## Arkusz1
Załącznik Nr 2 do Uchwały Nr XXXVI/248/09 Rady Miejskiej w Bełchatowie z dnia 26 marca 2009 r.
L.P. | Wyszczególnienie środka trwałego | Nr Inwentarzowy | Wartość księgowa brutto | Umorzenie na dzień 31.03.2009 r. | Wartość netto | Wartość przyjęta do aportu
1 | Sieć wodociągowa w ul.Piłsudskiego w Bełchatowie od ul. Polnej do posesji 70a, 72, 74,78 ; rury PCV fi 150, - 180,0 mb.Komora wodomierzowa na wodociągu fi 150,Dobrzelów. | 211-w/ 72 | 25216.32 | 16379.79 | 8836.53 | 8836.53
2 | Sieć wodociągowaParzniewice-Grocholice w ul. Zdzieszulickiej od posesji nr 38 do ul. Piotrkowskiej w Bełchatowie; rury PCV fi 100 - 1130,0 mb., + przyłącza o łącznej dł. 450,0 mb. | 211- w/ 92 | 16262.93 | 11892.67 | 4370.26 | 4370.26
3 | Sieć wodociągowa od studni wodomierzowej na wysokości dworku w Domiechowicach do ul.Grabowej w Bełchatowie; rury PCV fi 100 - 25,0 mb. | 211-w / 93 | 920.86 | 673.05 | 247.81 | 247.81
4 | Przyłącze wodociągowe do Komendy Rejonowej Policji przy ul.1-go Maja w Bełchatowie; rury fi 80 - 24,0 mb. | 211-w / 117 | 2438.02 | 1733.86 | 704.16 | 704.16
5 | Sieć wodociągowa zewnętrzna z dwoma hydrantami,os. Żołnierzy POW, bl.1,2 w Bełchatowie; rury PCV fi 100 - 68,0 mb., fi 80 - 3,0 mb. | 211- w / 122 | 13742.77 | 9866.65 | 3876.12 | 3876.12
6 | Przyłącze wodociągowe przy bl. Nr 9 w os. Budowlanych w Bełchatowie; rury fi 50 - 26,0 mb. | 211 -w / 187 | 17.29 | 11.52 | 5.77 | 5.77
7 | Przyłącze wodociągowe przy bud. Nr 1 w os. Czapliniecka w Bełchatowie; rury fi 150 - 171,0 mb., fi 80 - 15,5 mb. | 211 - w / 189 | 86.12 | 59.29 | 26.83 | 26.83
8 | Przyłącze wodociągowe przy bud. Nr 2 w os. Czapliniecka w Bełchatowie; rury fi 80 - 5,0 mb. | 211 - w / 193 | 77.59 | 53.55 | 24.04 | 24.04
9 | Przyłącze wodociągowe przy bud. Nr 3 w os. Czapliniecka w Bełchatowie; rury fi 87 - 37,5 mb. | 211 - w / 197 | 103.97 | 71.98 | 31.99 | 31.99
10 | Przyłącze wodociągowe przy bud. Nr 4 w os. Czapliniecka w Bełchatowie; rury fi 100 - 28,5 mb. | 211-w/ 202 | 18.95 | 12.93 | 6.02 | 6.02
11 | Sieć wodociągowa , ul. Przemysłowa do Oczyszczalni Ścieków w Bełchatowie; z rur PCV fi 150 - 464,0mb., z rur ocynk. Fi 100- 491,0 mb.. | 210 - w /1156/L/221 | 108739.46 | 107787.47 | 951.99 | 951.99
12 | Sieć wodociągowa po terenie Oczyszczalni Ścieków w Bełchatowie; z rur PCV fi 110, fi 90 - łączna dł. 1398,0 mb. | 211 - w /1053/L/242 | 432855.84 | 432855.84 | 0 | 187157
13 | Sieć wodociągowa w ul. Piłsudskiego w Bełchatowie; rury stalowe ocynkowane , fi 80-dł.86,19mb., fi 65- 75,19 mb., fi 50 - dł.176.83 mb., fi 40 - dł. 26,50 mb., fi 32 - dł. 7,30 mb. łączna dł. 372,0 mb. | 211 - w /265 | 9487.04 | 6463.5 | 3023.54 | 3023.54
14 | Sieć wodociągowa na Os. Binków K-7/4 w Bełchatowie; odcinek od pkt. HP 9 do 2W z rur żeliwnych fi 150 - 124,75 mb, zasuwa żel. Kołnierzowa fi 150 - 1 szt., hydrant nadziemny fi 80 - 1 szt. | 211 - w / 307 | 8704.8 | 5871.9 | 2832.9 | 2832.9
15 | Sieć wodociągowa w ul.Uskok w Bełchatowie: rura żeliwna fi 100 - 98,75 mb. | 211- w / 496 | 6985.95 | 4689.12 | 2296.83 | 2296.83
16 | Sieć wodociągowa w ul. Piłsudskiego w Bełchatowie: z rur PE fi 63 - 15,8 mb.; fi 50 - 170,0 mb.; przejście pod jezdnią w rurze osłonowej fi 100 - 8,25 mb. | 211 - w / 499 | 11780 | 7750.83 | 4029.17 | 4029.17
17 | Sieć wodociągowa do wsi Myszaki od pkt. 1 do komory wodomierzowej (włączenie waraz z komorą); z rur żeliwnych fi 200 - 4,10 mb.; z rur PCV fi 200 - 62,28 mb.; zasuwa fi 80 - 1 szt, zasuwa fi 200 - 4szt. | 211 - w / 517 | 31926.06 | 20791.56 | 11134.5 | 11134.5
18 | Przyłącze wodociągowe w Os. Wolność w rej. bl. Nr 4 w Bełchatowie : z rur PCV fi 90 o dł. 13,0 mb. | 211 - w /386/L/402 | 1481.81 | 1481.81 | 0 | 1479
19 | Przyłącze wodociągowe w Os. Wolność w rej. bl. Nr 1 w Bełchatowie wykonane przy budowie sieci w ul. Dąbrowskiego, przejście przez drogę rura osłonowa fi 150,80 mb. Nowy odcinek rura PE fi 90 o dł. 12 mb połączono ze starym żeliwnym o dł. 11 mb. | 211 - w /387/L/403 | 876.8 | 876.8 | 0 | 6799
20 | Przyłącze wodociągowe do kotłowni w Os. Wolność w Bełchatowie.Włączone do nowego wodociągu w ul. Dąbrowskiego PE fi 160, nowy odcinek wykonano z rur PE fi 63 o dł. 13,0 mb i rury osłonowej fi 150,80 mb. Nowy odcinek został połączony ze starym przyłączem żeliwnym. Całkowita długość 33,0 mb. | 211 - w /388/L/404 | 1144.61 | 1144.61 | 0 | 7527
21 | Sieć wodociągowa Os. Górnik" - domki jednorodzinne przy ul Sportowej w Bełchatowie, od ul. Świerczewskiego do ul.1 Maja fi 100 - 590,0 mb.; w ul. Sportowej z rur PE fi 110 - 182,31 mb.; przyłącza z rur PE fi 40 - 111,76 mb.; zasuwy - 6 szt. | 211-w / 684/L/417 | 100099.31 | 61281.77 | 38817.54 | 38817.54
22 | Sieć wodociągowa w rejonie ul. Olsztyńskiej w Bełchatowie;rury żeliwne fi 250 - 192,0 mb (Proj. A).; fi 150 - 153,0 mb; fi 250 - 147,0 mb. (Proj.B).; przebudowa sieci dla potrzeb bud. socjalnego; rury PCV fi 250 - 96,23 mb.; PCV fi 90 - 47,09 mb;sieć wodociągowa do budynków socjalnych Olsztyńska 5 B i 5C ; z rur PE fi 250 - 64,50 mb., z rur PE fi 90 - 17,0 mb. | 211-w /1058/L/419 | 92311.96 | 51105.75 | 41206.21 | 41206.21
23 | Wodociąg magistralny wzdłuż rzeki Rakówki ( od Projektowanej Sienkiewicza do Ronda) w Bełchatowie; z rur żeliwnych fi 500 - 900,0 mb. | 211- w/1059/L/420 | 303594.59 | 300484.82 | 3109.77 | 3109.77
24 | Sieć wodociągowa Grocholice + Binków fi 280 - 909,0 mb; fi 225 - 1313,0 mb; fi 160 - 400,0 mb; fi 110 - 13.969,5 mb; fi 90 - 2758,9 mb; przyłącza w Grocholicach: fi 25- fi 50 - 93 szt.dł. 7.615,4 mb; hydranty szt. 183; zdroje 212 szt. | 211- w/1100/L/422 | 283061.86 | 274215.86 | 8846 | 8846
25 | Sieć wodociągowa ul. Czapliniecka ( ul. Jaworowa, Malinowa, Kalinowa, Poziomkowa) w Bełchatowie:rury fi 100 - 679,5 mb | 211- w /1325/L/426 | 18979.51 | 17674.39 | 1305.12 | 1305.12
26 | Wodociąg magistralny fi 800 w ul. Piłsudskiego w Bełchatowie: rury fi 800 - 2.400,0 mb; fi 500 - 50 mb; przebudowa magistrali fi 800 z rur PE 49 mb. | 210- w/1203/L/427 | 1158856.88 | 1081945.4 | 76911.48 | 76911.48
27 | Sieć wodociągowa w ul. Zielonej w Bełchatowie: rury fi 100 , fi 50 - 212,0 mb | 211-w/1338/L/430 | 6840.26 | 6198.75 | 641.51 | 641.51
28 | Sieć wodociągowa w ul. Piłsudskiego ( od ul. Sienkiewicza do H. Sawickiej) w Bełchatowie: z rur żeliwnych fi 150 - 230,0 mb | 211-w /1347/L/432 | 13325.85 | 12296.07 | 1029.78 | 1029.78
29 | Sieć wodociągowa w ul. Pustej w Bełchatowie: rury żeliwo fi 150 - 245,0 mb; rury PCV fi 150 - 155,0 mb. | 211-w /1348/L/434 | 17469.09 | 17054.33 | 414.76 | 414.76
30 | Sieć wodociągowa wykonana z rur żeliwnych fi 150 do wsi Paulinów (od ul. Nowej) fi 150 - 494,0 mb. | 211-w/1346 /L/435 | 12585.62 | 12585.62 | 0 | 168387
31 | Sieć wodociągowa os. Świerczewskiego bl. 1, 2,3 II etap w Bełchatowie: rury fi 200 - 141,0 mb; fi 150 - 142,5 mb; fi 100 - 30,0 mb; fi 80 - 83,0 mb. | 211-w/1376/L/438 | 26639.23 | 23942.34 | 2696.89 | 2696.89
32 | Sieć wodociągowa ul. Czapliniecka ( Dzika, Sarnia, Zajęcza) w Bełchatowie: rury żeliwo fi 100 - 66,0 mb, rury PCV fi 100- 661,0 mb; fi 150 - 303,0 mb; fi 80 - 31,0 mb, fi 50 - 38,5 mb. | 211-w/1395/L/440 | 17024.03 | 14885.88 | 2138.15 | 2138.15
33 | Sieć wodociągowa do OPGE ( przychodnia Górnicza ul. Czapliniecka) w Bełchatowie: rury PCV fi 100 - 96,0 mb. | 211-w/1433/L/446 | 2761.97 | 2385.79 | 376.18 | 376.18
34 | Przyłącze wodociągowe do skl. Nr 10 ul. Świerczewskiego w Bełchatowie: rury fi 32 - 15,5 mb. | 211-w/1452/L/453 | 513.6 | 447.8 | 65.8 | 65.8
35 | Sieć wodociągowa - Pawilon meblowy przy ul. Czyżewskiego w Bełchatowie: rury stalowe fi 80 - 64,0 mb. | 211-w/1471/L/458 | 2116.5 | 1770.18 | 346.32 | 346.32
36 | Sieć wodociagowa - obiekty Sportowe KWB ul. 1 Maja w Bełchatowie: rury fi 200 - 21,0 mb, fi 150 - 81,0 mb. | 211-w/1450/L/461 | 776.31 | 629.8 | 146.51 | 146.51
37 | Przyłącze wodociągowe, ul. Ustronie do posesji 18,20,22,24 w Bełchatowie:rury fi 50 - 45,0 mb; fi32 - 23,0 mb; fi 25 - 14,5 mb. | 211-w/1461A/L/463 | 828 | 655.65 | 172.35 | 172.35
38 | Przyłącze wodociągowe do stadionu GKS ul. 1 Maja w Bełchatowie:rury PCV fi 100 - 13,5 | 211-w/1494/L/464 | 74.08 | 58.99 | 15.09 | 15.09
39 | Sieć wodociagowa ul. Nowa-Dolna w Bełchatowie: rury PCV fi 100 - 1.300,00 mb; fi 80 - 270,0 mb; fi 90 -129,10 mb; zas. odcinająca fi 80 - 1 szt., zas. przył. fi 50 - 1 szt.; hydrant nadz. fi 80 - 1 szt. | 211-w/1496/L/466 | 14724.98 | 2887.31 | 11837.67 | 11837.67
40 | Przyłącze wodociągowe w ul. Krętej 2 w Bełchatowie: rury stalowe fi 32 - 10,5 mb. | 211-w/1502/L/468 | 28.98 | 23.45 | 5.53 | 5.53
41 | Sieć wodociągowa (Polichno) dla potrzeb Grocholic w Bełchatowie: rury fi 50 - 200 mb. | 211-w/1518/L/475 | 3722.67 | 2870.98 | 851.69 | 851.69
42 | Sieć wodociagowa ulica Projektowana "C" w Bełchatowie: rury PCV fi 150 - 440,0 mb. | 211-w/1530/L/476 | 2740.13 | 2177.51 | 562.62 | 562.62
43 | Sieć wodociagowa ulica Projektowana "B" w Bełchatowie: rury PCV fi 150 - 213,0 mb. | 211-w/1529/L/477 | 694.05 | 585.93 | 108.12 | 108.12
44 | Sieć wodociągowa w ul. Pabianickiej II cz. w Bełchatowie: z rur PCV fi 200 - 350,0 mb., komora wodomierzowa na wod. fi 150 - Zawady. | 211-w/1586/L/482 | 18083.69 | 11258.79 | 6824.9 | 6824.9
| Sieć wodociągowa os. Pomorska - domki jednorodzinne w Bełchatowie; wodociąg fi 100 rury żeliwne, dł. ok. 245,0 m. | 211-w/1578/L/492 | 25023.9 | 25023.9 | 0 | 107769
46 | Sieć wodociagowa os. Budowalnych bl. 1,2,3,4,5,6 w Bełchatowie: rury fi 200 - 717,0 mb, fi 150 - 377,5 mb, fi 100 - 158,0 mb, fi 80 - 160,0 mb, fi 50 - 199,5 mb. | 211-w/1582/L/496 | 21558.47 | 20704.5 | 853.97 | 853.97
47 | Sieć wodociągowa w os. Świerczewskiego bl. 5 i 11 w Bełchatowie: materiał PCV rury fi 150 - 252,0 mb, fi 80 - 32,0 mb. | 211-w/1583/L/497 | 9973.92 | 9973.92 | 0 | 26688
48 | Sieć wodociągowa ul. Czapliniecka ("Estakada" - Odra) w Bełchatowie: rury PCV fi 100 - 90,0 mb, fi 80 - 86,0 mb. | 211-w/1584/L/498 | 23458.68 | 22566.96 | 891.72 | 891.72
49 | Przyłącza wodociągowe szt. 2 do bud. Mieszkalnych przy ul. Czyżewskiego 50A i 50B w Bełchatowie: rura ocynk. Fi 32 - 5,50 mb, fi 20 - 4,50 mb ( włączenie od trójnika na wod. fi 100 "multiblok" do wodomierzy w budynkach) | 211-w/11/L/536 | 22568.34 | 22568.34 | 0 | 653
50 | Sieć wodociągowa ("Ludwików" - część miejska) rury fi 80 - 181,0 mb. | 211-w/89 | 7605.95 | 5561.55 | 2044.4 | 2044.4
51 | Sieć wodociągowa w os. Wolność w Bełchatowie: rury PCV fi 80 - 89,0 mb,- bl. 2; rury PCV fi 80 - 16,0 mb - bl. 3 | 211-w/1236 | 4161.08 | 4161.08 | 0 | 27575
52 | Sieć wododciągowa w ul. Ustronie w Bełchatowie: rury PCV fi 110 - 73,0 mb, fi 90 - 48,5 mb. | 211-w/1320 | 1650 | 986.81 | 663.19 | 663.19
53 | Przyłącze wododciągowe (do sadu owocowego) przy ul. Piłsudskiego w Bełchatowie: rury PCV w rurze ochronnej przez drogę fi 90 - 33,62 mb. | 211-w/1337 | 6178 | 3632.32 | 2545.68 | 2545.68
54 | Przyłącze wodociągowe przy ul. 1 Maja 55 w Bełchatowie: rury PCV fi 100 - 38,0mb., hydrant nadziemny fi 80 - 1 szt. | 211-w/1367 | 4729.72 | 2718.08 | 2011.64 | 2011.64
55 | Przyłącze wodociągowe do pawilonu handlowego os. 1000 Lecia w Bełchatowie: rury PE fi 32 - 15,0 mb | 211-w/1368 | 4500 | 2586.12 | 1913.88 | 1913.88
56 | Sieć wodociągowa dla budownictwa jednorodzinnego w dzielnicy Grocholice w Bełchatowie: rury PCV fi 110 - 1.464,25 mb.; fi 90 - 830,67 mb | 211-w/ 1500 | 194040.2 | 107611.37 | 86428.83 | 86428.83
57 | Sieć wodociągowa w ul. Dolnej w Bełchatowie: rury PCV fi 90 -114,18 mb.; zasuwa koł. fi 80 - 1 szt.; hydrant p.poż - 1 szt. nawiertka NCS 80/32 szt.5 | 211-w/ 1526 | 7500 | 4084.87 | 3415.13 | 3415.13
58 | Sieć wodociągowa w ul. Czyżewskiego w Bełchatowie: rury PCV fi 110 - 253,0 mb.; hydrant p.poż fi 80 - 1 szt. | 211-w / 1527 | 19000 | 10283.66 | 8716.34 | 8716.34
59 | Przyłącze wododciągowe do posesji P. Matysiaka w Zdzieszulicach Dolnych: rury PE fi 32 - 15 mb. | 211-w/ 1532 | 640 | 346.31 | 293.69 | 293.69
60 | Komora wodomierzowa w Zdzieszlicach Dolnych: komora żelb. o wymiarach 2,6 x 4,0 m; zasuwa fi 100 - 4 szt.; zawór zwrotny fi 100 - 2 szt.; wododmierz MZ 100 - 2 szt. | 211-w/ 1533 | 18955 | 10259.18 | 8695.82 | 8695.82
61 | Komora wodomierzowa w miejscowości Mazury: komora żelb. o wymiarach 2,6 x 4,0 m; zasuwa fi 100 - 2 szt.; zawór zwrotny fi 100 - 2 szt.; wododmierz MZ 100 - 2 szt. | 211-w/ 1534 | 18955 | 10259.18 | 8695.82 | 8695.82
62 | Komora wodomierzowa w miejscowości Poręby: komora żelb. o wym. 2,6 x 4,0 m; zasuwa fi 100 - 2 szt; zawór zwrotny fi 100 - 1 szt.; wodomierz MZ 100 - 1 szt; zasuwa fi 150 - 2 szt., zawór zwrotny fi 150 - 1 szt. | 211-w/ 1535 | 18955 | 10259.18 | 8695.82 | 8695.82
63 | Przyłącze wodociągowe do budynku przy ul. 9 Maja 28 w Bełchatowie: rury PE fi 40 - 16,0 mb. | 211-w/ 1548 | 1172.88 | 642.83 | 530.05 | 530.05
64 | Sieć wodociagowa w ulicy Kolejowej w Bełchatowie: rury PCV fi 110 - 173,26 mb.; rury PE fi 63 - 61,46 mb.; hydrant nadziemny - 1 szt. | 211-w/ 1549 | 19389.65 | 10559.11 | 8830.54 | 8830.54
65 | Przyłącze wodociagowe do posesji przy ul. Mazowieckiej 31 i 33 w Bełchatowie: rury PE fi 40 - 40,0 mb.; zasuwa fi 50 - 1 szt. | 211-w/ 1599 | 1516.26 | 800.71 | 715.55 | 715.55
66 | Sieć wodociagowa w ul. Wielkopolskiej w Bełchatowie: rury PCV fi 110 - 188,6 mb. | 211-w/ 1659 | 14801.27 | 7862.76 | 6938.51 | 6938.51
67 | Sieć wodociągowa do bl. Nr 1 przy ul. Sienkiewicza w Bełchatowie: z rur PCV fi 80 - 158,10 mb. | 211-w/1662 | 30440.59 | 16171.37 | 14269.22 | 14269.22
68 | Sieć wodociągowa do bl. Nr 1 ul. Sienkiewicza w Bełchatowie: rury PE fi 63 - 15,65 mb. | 211-w/1663 | 544.3 | 288.94 | 255.36 | 255.36
69 | Sieć wodociągowa w ul. Grota Roweckiego w Bełchatowie: z rur PCV fi 90 - 8,0 mb.; z rur PE fi 42 - 102,0 mb. | 211-w/1664 | 26172 | 13991.61 | 12180.39 | 12180.39
70 | Przyłącze wodociągowe ul. 1 Maja 47 w Bełchatowie: rury PE fi 40 - 12,0 mb., zasuwa kołnierzowa fi 50. | 211-w/1688 | 1788.63 | 950.43 | 838.2 | 838.2
71 | Przyłącze wodociągowe ul. 1 Maja 19 w Bełchatowie: rury PCV fi 80 - 18,5 mb. | 211-w/ 1694 | 5132.84 | 2727.01 | 2405.83 | 2405.83
72 | Sieć wodociagowa w ul. Pabianickiej ( od ul. Sienkiewicza do ul. Pabianickiej 99) w Bełchatowie: rury PCV fi 200 - 1.176,30 mb. + 38,0 mb. - przeciski pod jezdnią. | 211-w / 1695 | 452312.67 | 237275.48 | 215037.19 | 215037.19
73 | Sieć wodociągowa od Al.. Włókniarzy do ZOZ przy ul. Czaplinieckiej w Bełchatowie: rury żeliwne fi 250 - 964,80 mb. | 211-w/1696 | 198576 | 104169.66 | 94406.34 | 94406.34
74 | Sieć wodociągowa ul. 9-go Maja (od Ronda do ul Kościuszki) w Bełchatowie: rury żeliwne fi 200 - 381,0 mb. | 211-w/1697 | 59746 | 31341.89 | 28404.11 | 28404.11
75 | Sieć wodociągowa w os. M. Konopnickiej ( od ul. Kwiatowej do Osiedla) w Bełchatowie: rury stalowe fi 50 - 72,0 mb. | 211-w/1698 | 8923 | 4680.62 | 4242.38 | 4242.38
76 | Sieć wododciągowa w ul. Międzyosiedlowej w Bełchatowie: rury żeliwne fi 100 - 236,0 mb. | 211-w/1699 | 23831 | 12501.83 | 11329.17 | 11329.17
77 | Sieć wodociągowa Pl. Narutowicza ( od ul. Kościuszki do ul. 19 Stycznia ) w Bełchatowie: rury żeliwne fi 100 - 180,0 mb. | 211-w/1702 | 18176 | 9534.94 | 8641.06 | 8641.06
78 | Sieć wodociągowa ul. Fabryczna (od ul. 19 Stycznioa do bl. Nr 5 ul. Fabryczna) w Bełchatowie: rury żeliwne fi 100 - 208,0 mb. | 211-w/1703 | 21004 | 11018.73 | 9985.27 | 9985.27
79 | Sieć wodociągowa ul. 19 stycznia ( od Pl. Narutowicza do skrzyżowania z Pl. Wolności, Kwiatową, Piłsudskiego) w Bełchatowie: rury żeliwne fi 100 - 185,0 mb | 211-w/1704 | 18681 | 9799.37 | 8881.63 | 8881.63
80 | Sieć wodociągowa ul. 19 Stycznia ( przejście przez jezdnię) w Bełchatowie: rury żeliwne fi 50 - 9,5 mb. | 211-w/1705 | 863 | 453.2 | 409.8 | 409.8
81 | Sieć wodociągowa Pl. Wolności ( od skrzyżowania: z ul. Kwiatową Piłsudskiego do ul. Dąbrowskiego) w Bełchatowie: rury żeliwne fi 100 - 220,0 mb. | 211-w/1706 | 22216 | 11654.03 | 10561.97 | 10561.97
82 | Sieć wodociągowa ul. 1 Maja ( od ul. T. Kościuszki do ul. Kwiatowej) w Bełchatowie: rury żeliwne fi 200 - 345,0 mb. | 211-w/1707 | 60864 | 31928.24 | 28935.76 | 28935.76
83 | Sieć wodociągowa ul. Wodna (włączenie od ulicy Piłsudskiego przez ul. Nową) w Bełchatowie: rury PCV fi 100 - 484,30 mb.; rury PE fi 90 - 93,0 mb; zasuwy fi 80 - 1kpl.; fi 50 - 1 kpl.; hydrant p.poż. fi 80 | 211-w/1709 | 110742.8 | 56751.19 | 53991.61 | 53991.61
84 | Sieć wodociągowa ul. Kwiatowa ( od ul. Międzyosiedlowej do os. M. Konopnickiej) w Bełchatowie: rury stalowe fi 150 - 117,0 mb.; fi 50 - 150,0 mb. | 211-w/1713 | 21948 | 11514.05 | 10433.95 | 10433.95
85 | Sieć wodociągowa ul. Dolna do ul.Wodnej ( spinka) w Bełchatowie:rury PCV fi 100 - 250,0 mb. | 211-w/1714 | 29452 | 15450.17 | 14001.83 | 14001.83
86 | Przyłącze wodociągowe przy ul. Tęczowej 24, działka nr 487 obręb 14 miasta Bełchatowa. Rura PE fi 40-27,00 mb, rok budowy 2006. Zakres: od włączenia w miejski wodociąg ( wraz z tym włączeniem) do ściany budynku posesji 24 przy ul. Tęczowej w Bełchatowie | 211-w/5016 | 1700 | 19.14 | 1680.86 | 1680.86
87 | Sieć wodociągowa w ul. Podmiejskiej w Bełchatowie: rury PCV fi 110 - 364,0 mb.; zasuwy koł. fi 50 - 18szt.;zasuwy koł. fi 80 - 3 szt.; hydranty podziemne fi 80 - 3 szt. | 211-w/1788 | 42806.74 | 22028.13 | 20778.61 | 20778.61
88 | Sieć wodociągowa w ul. Fabrycznej, Krótkiej, Sienkiewicza w Bełchatowie:rury PVC fi 160 - 251,5 mb; rury PE fi 160 - 57,75 mb.; rury PE fi 63 - 45,5 mb.; rury PE fi 40 - 82,10 mb.; hydrant nadz. fi 80 - 4 szt.; hydrant podz. fi 80 - 1 szt.; zasuwa fi 150;sieć wodociagowa w ul. Fabrycznej na odcinku od ul. Pabianickiej do ul. Krótkiej: rury PCV fi 160 - 319,10 mb.; fi 100 - 43,90 mb.; fi 63- 48,04 mb.; fi 40 -37,20 mb.; rury stalowe fi 80 - 2,61 mb.; sieć wodociagowa w ul. Krótkiej: rury PE fi 32 - 21,63 mb.; fi 50 - 78,95 mb.; rury PE fi 40 - 11,58 mb.;studnia wodomierzowa do posesji : przy ul. bawełnianej 15 : st. murowana ocieplona, wodomierz fi 20; zawór odcinający. | 211-w/1789 | 303778.46 | 141603.8 | 162174.66 | 162174.66
89 | Sieć wodociągowa do budynku przy ul. Czaplinieckiej 19 w Bełchatowie: rury PCV fi 100 - 116,5 mb. | 211-w/1791 | 22973 | 11745.17 | 11227.83 | 11227.83
90 | Sieć wodociągowa wzdłuz bud. przy ul. Czaplinieckiej 19a ( 2 budynki) w bełchatowie: rury PCV fi 80 - 95,0 mb. | 211-w/1792 | 16860 | 8620.17 | 8239.83 | 8239.83
91 | Sieć wodociągowa do posesji przy ul. Pabianickiej 16-20 w Bełchatowie: rury PCV fi 90 - 23,0 mb.; rury PE fi 90 - 109,0 mb.; fi 63 -56,5 mb.; fi 40 - 36,9 mb.;zasuwa fi 80 - 1 szt.; fi 32 - 4 szt.; hydrant fi 80 -1 szt. | 211-w/1797 | 68188.8 | 28510.33 | 39678.47 | 39678.47
92 | Sieć wodociągowa w ul. Ludwikowskiej w Bełchatowie: rury PCV fi 110 - 147,0 mb.; zasuwa kołnierzowa fi 100 - 1 szt.; zasuwa kołnierzowa fi 50 - 1 szt.;hydrant nadziemny fi 80 - 1 szt. | 211-w/1815 | 8201.32 | 4165.16 | 4036.16 | 4036.16
93 | Przyłącze wodociągowe do paw. Handlowego przy ul. 1 Maja 26A-G w Bełchatowie:rury stalowe ocynkowane fi 40 - 16,0 mb. | 211-w/1824 | 2184.84 | 1087.48 | 1097.36 | 1097.36
94 | Sieć wodociągowa w os. Binków rej. Ulic Bursztynowa, Miedziana (dz. 11/9 i 12/1 obr.22) w Bełchatowie: rury fi 110 - 471,0 mb. | 211-w/1882 | 35500 | 17558.11 | 17941.89 | 17941.89
95 | Sieć wodociągowa (spinka) przy ul. Sienkiewicza w Bełchatowie: rury PCV fi 200 - 35,0 mb.; zasuwa fi 200 - 1 szt..; fi 150 - 1 szt. | 211-w/1885 | 6551.21 | 3262.32 | 3288.89 | 3288.89
96 | Sieć wodociągowa przy ul. Kwiatowej 6 w Bełchatowie: rury żeliwne fi 100 - 189,0 mb. | 211-w/1928 | 29200 | 14441.75 | 14758.25 | 14758.25
97 | Sieć wodociągowa przy ul. Kwiatowej 6 w Bełchatowie: z rur żeliwnych fi 80 - 11,0 mb. | 211-w/1929 | 1530 | 756.96 | 773.04 | 773.04
98 | Sieć wodociągowa w ul. Ustronie w Bełchatowie: rury PCV fi 110 - 146,5 mb.; fi 90 - 400,5 mb.; zasuwa koł. fi 100 - 2 szt.;zasuwa koł. fi 80 - 2 szt.; hydranty p.poż. fi 80 - 6szt.; dalszy odcinek wodociągu w rejonie ul. Ustronie:rury PCV fi 110 - 158,40 mb.; fi 90 - 368,60 mb.; zasuwa koł. fi 50 - 25 szt.; fi 80 - 5 szt.; hydrant p.poż. nadz. fi 80 - 5 szt. | 211-w/1946 | 57691.07 | 26342.51 | 31348.56 | 31348.56
99 | Sieć wodociągowa w ul. Pustej w Bełchatowie: rury PCV fi 110 - 196,0 mb; zasuwa koł. fi 100 - 1 szt. | 211-w/1947 | 12908.6 | 6427.71 | 6480.89 | 6480.89
100 | Sieć wodociągowa w ul. Chełmińskiej w Bełchatowie: z rur PCV fi 110 - 50,0 mb.; zasuwa koł. fi 100 -1 szt.;rury PCV fi 110 - 46,25 mb.;rury PCV fi 110 - 890,50 mb. Zasuwa fi 100 - 16 szt. ; fi 50 - 37 szt.; hydrant p.poż. fi 80 - 8 szt.; przejścia dla przyłączy PE fi 50 - 116,04 mb. - 12 szt. | 211-w/1948 | 82570.77 | 29824.13 | 52746.64 | 52746.64
101 | Przyłącze wodociągowe do bud. ul. Targowa 21 w Bełchatowie: rury stalowe ocynkowane fi 32 - 40,0 mb.w izolacji "Deuso". | 211-w/1951 | 7057 | 3466.3 | 3590.7 | 3590.7
102 | Sieć wodociągowa w rejonie bl.9 Żołnierzy POW w Bełchatowie; rury PCV fi 150 - 139,0 mb. | 211-w/2009 | 12125 | 5956.61 | 6168.39 | 6168.39
103 | Sieć wodociągowa w os. Czapliniecka - ul. M. Kopernika ( od ul. Mickiewicza do ul. Kaczkowskiego) w Bełchatowie: rury PCV fi 100 - 315,0 mb. | 211-w/2071 | 25079 | 12320.51 | 12758.49 | 12758.49
104 | Sieć wodociągowa w os. Czapliniecka - ul. J. Matejki ( od ul. Mickiewicza do ul. Kaczkowskiego) w Bełchatowie:rury PCV fi 100 - 279,0 mb. | 211-w/2073 | 22213 | 10912.18 | 11300.82 | 11300.82
105 | Sieć wodociagowa w os. Czapliniecka - ul. Mickiewicza ( od włączenia w ul.Mielczarskiego do Al.. Włókniarzy) w Bełchatowie: rury PCV fi 100 - 436,0 mb. | 211-w/2076 | 34713 | 17052.39 | 17660.61 | 17660.61
106 | Sieć wodociagowa w os. Czapliniecka - ul.S. Batorego ( od ul.Mickiewicza do ul.Krętej) w Bełchatowie: rury PCV fi 100 - 220,0 mb. | 211-w/2078 | 17516 | 8605.31 | 8910.69 | 8910.69
107 | Sieć wodociągowa w os. Czapliniecka - ul. Kręta ( od ul. Mickiewicza do ul. Matejki) w Bełchatowie: rury PCV fi 100 - 416,0 mb. | 211-w/2080 | 33121 | 16270.24 | 16850.76 | 16850.76
108 | Sieć wodociągowa w os. Rzemieślników - ul.Rzemieślnicza w Bełchatowie: rury PCV fi 150 - 385,0 mb. | 211-w/2083 | 34542 | 16968.51 | 17573.49 | 17573.49
109 | Sieć wodociagowa w os. Rzemieślników - ul. Orzechowa w Bełchatowie: rury PCV fi 100 - 332,0 mb. | 211-w/2084 | 26473 | 13004.41 | 13468.59 | 13468.59
110 | Sieć wodociagowa w os. Rzemieślników - ul.Wiśniowa w Bełchatowie: rury PCV fi 100 - 336,0 mb. | 211-w/2085 | 29140 | 14315.44 | 14824.56 | 14824.56
111 | Sieć wodociągowa w ul.Harcerskiej - włączenie w ul. Czyżewskiego w Bełchatowie: rury PCV fi 100 - 296,0 mb. | 211-w/2086 | 20621 | 10130.27 | 10490.73 | 10490.73
112 | Sieć wodociągowa w ul.Północnej - włączenie w ul. Czyżewskiego w Bełchatowie: rury stalowe ocynkowane fi 50 - 197,5 mb. | 211-w/2089 | 19553 | 9605.12 | 9947.88 | 9947.88
113 | Sieć wodociagowa w ul.Wschodniej - włączenie w ul. Sienkiewicza w Bełchatowie: rury PCV fi 100 - 435,5 mb. | 211-w/2091 | 30339 | 14903.91 | 15435.09 | 15435.09
114 | Sieć wodociagowa w ul.Wschodniej - 3 przejścia przez jezdnię w Bełchatowie: rury stalowe ocynkowane fi 65 - 285,0 mb. | 211-w/2092 | 31744 | 15594.16 | 16149.84 | 16149.84
115 | Przyłącze wodociągowe do posesji przy ul. Czyżewskiego 83 w Bełchatowie: rury PE fi 32 - 46,0 mb. | 211-w/2127 | 1500 | 722.37 | 777.63 | 777.63
116 | Sieć wodociągowa do bud.Czapliniecka 44E w Bełchatowie: rury stalowe ocynkowane fi 80 - 67,0 mb. | 211-w/2147 | 19439 | 9355.5 | 10083.5 | 10083.5
117 | Sieć wodociągowa w ul. Kempfinówka (od włączenia w wod. w ul. Czyżewskiego do I kl. bl. Nr 3 os. Żołnierzy POW w Bełchatowie:rury PCV fi 160 - 121,00 mb. | 211-w/2196 | 12138 | 5801.2 | 6336.8 | 6336.8
118 | Sieć wodociągowa w os. Żołnierzy POW w rej. bl. 8,12,15,16 w Bełchatowie:rury PCV fi 150 - 222,00 mb.; fi 80 - 181,50 mb. | 211-w/2241 | 14439.16 | 6756.62 | 7682.54 | 7682.54
119 | Sieć wodociągowa w ul. Kujawskiej w Bełchatowie:rury PCV fi 110 - 211,53 mb.; hydrant p.poż. fi 80 nadziemny - 2 szt.; zasuwa kołnierzowa fi 100 - 3 szt. | 211-w/2372 | 24219.79 | 11332.35 | 12887.44 | 12887.44
120 | Sieć wodociągowa w os. 1 Maja w Bełchatowie:rury PCV fi 100 - 630,50 mb.; rury stalowe ocynkowane fi 65 - 80,0 mb.; fi 50 - 75,50 mb. | 211-w/2394 | 12261 | 5655.51 | 6605.49 | 6605.49
121 | Sieć wodociągowa w os. 1 Maja w Bełchatowie:rury PCV fi 80 - 20,0 mb.;zmodernizowany - aktualny zakres: rury PE fi 90 - 24,48mb.; | 211-w/2395 | 8093.96 | 2654.5 | 5439.46 | 5439.46
122 | Sieć wodociągowa w ul. Podlaskiej w Bełchatowie: rury PCV fi 110 - 178 ; hydrant p.poż. nadz. fi 80 - 2 szt.; zasuwa kołn. fi 100 - 1 szt. | 211-w/2404 | 20425.4 | 9421.59 | 11003.81 | 11003.81
123 | Sieć wodociągowa w ul. Małopolskiej w Bełchatowie: rury PCV fi 110 - 286,60 mb.;zasuwa kołn. fi 100 - 1 szt.; fi 80 - 2 szt.; fi 50 - 14 szt. | 211-w/2405 | 32266.4 | 14882.88 | 17383.52 | 17383.52
124 | Sieć wodociagowa w ul. Pustej - Północ w Bełchatowie: rury PCV fi 110, fi 90 - 405,0 mb.;zasuwy. fi 100 - 1 szt.; fi 80 - 6 szt.; fi 50 - 13 szt. | 211-w/2407 | 41932.75 | 19341.81 | 22590.94 | 22590.94
125 | Sieć wodociągowa dla obiektu w Ludwikowie wraz z dwiema komorami wodomierzowymi na wodociagu fi 150 , fi 100 (z zadania Grocholice - część miejska): rury PCV fi 90 - 312,0 mb.; fi 150 - 1166,0 mb.; fi 100 2038,0 mb. Przyłącza - 910,0 mb. | 211-w/90 | 67186.1 | 45668.09 | 21518.01 | 21518.01
126 | Sieć wodociągowa w ul. Modrej w Bełchatowie: rury PCV fi 110 - 892,0 mb.; PE fi 63 - 157,0 mb.; hydrant nadziemny fi 80 - 1 szt.; zasuwa fi 100 - 4 szt.; fi 80 - 7 szt.; fi 50 - 30 szt. | 211-w/2480 | 43776.17 | 19899.84 | 23876.33 | 23876.33
127 | Sieć wodociągowa przy ul. Piłsudskiego ( ogródki działkowe " Słoneczny") w Bełchatowie: rury PCV fi 110 - 4,56 mb.; studnia wodomierzowa fi 1200 - 1 szt. | 211-w/2481 | 3500 | 1614.96 | 1885.04 | 1885.04
128 | Sieć wodociągowa podwyższonego ciśnienia z Hydrofornii,wraz z przyłączami ; ul. Budryka 14, 16, ul. Nefrytowa 3 (węzeł K10), ul. Nefrytowa 4 (węzeł K11)kwartał K-10, K-11-os. Binków w Bełchatowie: o dł. ogółem 587 mb : z rur żeliwnych fi 150 mm-71,0 mb, z rur żeliwnych fi 100 mm-193,5 mb, z rur stalowych fi 80 mm - 273,0 mb, z rur stalowych fi 50 mm - 22,5 m, z rur PE fi 90 mm - 27,0 mb | 211-w/2038 | 98028 | 48810.27 | 49217.73 | 49217.73
129 | Sieć wodociagowa w ul. Wielkopolskiej w os. Olsztyńska w Bełchatowie: rury PCV fi 110 - 41,0 mb.; zasuwa fi 100 - 1 szt. | 211-w/2492 | 12300 | 5714.87 | 6585.13 | 6585.13
130 | Sieć wodociągowa do Dworku Olszewskich przy ul. Hellwiga w Bełchatowie: rury PCV fi 80 - 70,7 mb.; zasuwa żeliwo fi 80 - 2 szt.; hydrant żel. fi 80 - 1 szt. | 211-w/2504 | 11198.83 | 5203.24 | 5995.59 | 5995.59
131 | Sieć wodociągowa w ul. Topolowej w Bełchatowie: rury PCV fi 90 - 101,10 mb.;przyłącza z rur PE fi 40 - 50,1 mb, ( 5 szt. przyłączy do działek o nr: 86/11, 86/12, 86/9, 86/10, 86/7). | 211-w/2557 | 20000 | 9025 | 10975 | 10975
132 | Przyłącze wodociągowe do posesji przy ul. Malinowej 43 w Bełchatowie: rury stalowe ocynkowane fi 50- 8,5 mb.; zasuwa koł. fi 50 - 1 szt. | 211-w/2559 | 850 | 378.07 | 471.93 | 471.93
133 | Przyłącze wodociągowe do posesji przy ul. Pomorskiej 35 w Bełchatowie: rury PE fi 40- 22,0 mb. | 211-w/2560 | 1400 | 608.48 | 791.52 | 791.52
134 | Sieć wodociągowa w ul. Sienkiewicza w Bełchatowie: rury PE, fi 225 - 13,70mb.; fi 90 - 241,95 mb. | 211-w/2573 | 156901.75 | 68186.81 | 88714.94 | 88714.94
135 | Sieć wodociagowa wraz z przyłączami do posesji przy ul. Piłsudskiego o nr nr 55a, 55, 57, 59, 61 i 63 w Bełchatowie: wodociag z rur stalowych ocynkowanych fi 50 - 192,0 mb.; przyłącza z rur stalowych ocynk. fi 40 - 58,0 mb.; zasuwy kołn. fi 50 - 7 szt. | 211-w/2576 | 22000 | 9560.77 | 12439.23 | 12439.23
136 | Przyłącze wodociągowe do posesji przy ul. Wrzosowej 54 w Bełchatowie: rury PE fi 25- 10,0 mb.; punkt czerpalny. | 211-w/2577 | 420 | 183.02 | 236.98 | 236.98
137 | Sieć wodociągowa niskiego ciśnienia w os. Binków w Bełchatowie zasilajaca bud. techn. T-1 od studzienek wodomierzowych : rury żeliwne fi 200 - 96,0 mb.; fi 150 - 80,5 mb. | 211-w/2632 | 20577.4 | 9011.63 | 11565.77 | 11565.77
138 | Sieć wodociagowa niskiego ciśnienia z bud. techn. T-1 w os. Binków w Bełchatowie: rury żeliwne fi 200 - 497,30 mb.; rury PE fi 160 - 3,0 mb; rura żeliwna fi 100 - 578,0 mb.; rura stalowa fi 80 - 228,50 mb.; rura stalowa fi 65 - 86,50 mb.; rura stalowa fi 50 - 81,0 mb.; ogółem dł. = 1.474,3 mb. | 211-w/2633 | 172483.36 | 75536.24 | 96947.12 | 96947.12
139 | Przyłącze wodociągowe do posesji przy ul. Kalinowej 24 w Bełchatowie: rury stalowe fi 32- 23,0 mb. | 211-w/2781 | 1200 | 505.5 | 694.5 | 694.5
140 | Sieć wodociągowa w rejonie ul. Ludwikowskiej w Bełchatowie: rury PCV fi 110 - 520,5 mb.; zasuwa kołnierzowa fi 50 - 21 szt; fi 80 - 5 szt. fi 100 - 1 szt. hydrant p.poż. Nadziemny fi 80 - 5szt. | 211-w/2796 | 38684 | 16425.13 | 22258.87 | 22258.87
141 | Sieć wodociągowa w ul. Kolejowej w Bełchatowie: rury PCV fi 160 - 124,33 mb.; fi 110 - 480,33 mb.; fi 90 - 25,85 mb.; zasuwa fi 150 - 1 szt; fi 100 - 2 szt. fi 80 - 5 szt.; fi 50 - 11 szt; hydrant p.poż. nadziemny - 5szt. | 211-w/2844 | 63800.6 | 27088.47 | 36712.13 | 36712.13
142 | Sieć wodociągowa w rejonie ul. Wojska Polskiego ( ul. Fryzego, Nehrebeckiego, Szpotańskiego) w Bełchatowie: rury PCV fi 110 - 599,5 mb.; fi 90 - 70,25 mb.; fi 63 - 21,04 mb.;zasuwa kołnierzowa fi 50 - 22 szt; fi 80 - 6 szt. fi 100 - 5 szt. hydrant p.poż. nadziemny - 6szt. | 211-w/2845 | 62273.61 | 26440.75 | 35832.86 | 35832.86
143 | Siec wodociągowa w rejonie ul. Czyżewskiego w Bełchatowie: rury PCV fi 110 202,0 mb.; zasuwy żeliwne fi 100 - 1 szt. fi 80 - 2 szt, fi 50 - 3 szt.; hydrant nadziemny fi 80 - 2 szt. | 211-w/2864 | 13000 | 5432.87 | 7567.13 | 7567.13
144 | Przyłącze wodociągowe do posesji przy ul. Warszawskiej 39 w Bełchatowie: rury stalowe ocynkowane fi 50 - 4 mb. Fi 32 - 16 mb. ( od zasuwy do ściany budynku). | 211-w/2881 | 1500 | 617.37 | 882.63 | 882.63
145 | Przyłącze wodociągowe na dz. Nr 58/21, 58/16 w rejonie ul. Ludwikowskiej w Bełchatowie: rury PE fi 32 - 14,0 mb. | 211-w/2916 | 1400 | 572.25 | 827.75 | 827.75
146 | Przyłącze wodociągowe na dz. nr 57/9 przy ul. Ludwikowskiej 76 w Bełchatowie: rury PE fi 32 - 36,5 mb. | 211-w/2917 | 5400 | 2207.25 | 3192.75 | 3192.75
147 | Przyłącze wodociągowe na dz. nr 57/8 w rejonie ul. Ludwikowskiej w Bełchatowie: rury PE fi 32 - 24,0 mb. | 211-w/2918 | 2400 | 981 | 1419 | 1419
148 | Przyłącze wodociągowe na dz. nr 38/1w rejonie ul. Ludwikowskiej w Bełchatowie: rury PE fi 40 - 19,0 mb. | 211-w/2919 | 1900 | 777.17 | 1122.83 | 1122.83
149 | Przyłącze wodociągowe na dz. nr 58/14w rejonie ul. Ludwikowskiej w Bełchatowie: rury PE fi 32 - 9,0 mb. | 211-w/2920 | 900 | 368.42 | 531.58 | 531.58
150 | Przyłącze wodociągowe na dz. nr 58/13, 58/27 w rejonie ul. Ludwikowskiej w Bełchatowie: rury PE fi 32 - 11,0 mb. | 211-w/2921 | 1100 | 450.17 | 649.83 | 649.83
151 | Przyłącze wodociągowe na dz. nr 59/5 w rejonie ul. Ludwikowskiej w Bełchatowie: rury PE fi 32 - 8,0 mb. | 211-w/2928 | 800 | 324 | 476 | 476
152 | Przyłącze wodociągowe na dz. nr 58/34 w rejonie ul. Ludwikowskiej w Bełchatowie: rury PE fi 32 - 24,5 mb. | 211-w/2929 | 2300 | 932.04 | 1367.96 | 1367.96
153 | Przyłącze wodociągowe na dz. nr 59/4 w rejonie ul. Ludwikowskiej ( ul. Asnyka) w Bełchatowie: rury PE fi 32 - 7,5 mb. | 211-w/2930 | 750 | 303.48 | 446.52 | 446.52
154 | Przyłącze wodociągowe na dz. nr 58/11 w rejonie ul. Ludwikowskiej w Bełchatowie: rury PE fi 32 - 24,0mb. | 211-w/2931 | 2000 | 810 | 1190 | 1190
155 | Przyłącze wodociągowe do posesji dz. nr 469 przy ul. Okrzei 65 w Bełchatowie: rury PE fi 40 - 22,0mb. | 211-w/2942 | 2200 | 874.5 | 1325.5 | 1325.5
156 | Przyłącze wodociągowe na dz. nr 38/2 w rejonie ul. Ludwikowskiej w Bełchatowie: rury PE fi 40 - 27,5mb. | 211-w/2966 | 2000 | 772.5 | 1227.5 | 1227.5
157 | Przyłącze wodociągowe do posesji działki nr nr 437, 438, 439 przy ul. Sieradzkiej w Bełchatowie: rury PE fi 40 - 9,81mb. | 211-w/2967 | 980 | 379.04 | 600.96 | 600.96
158 | Przyłącze wodociągowe do posesji działka nr 428 przy ul. Warmińskiej 1 w Bełchatowie: rury stalowe ocynk.fi 40 - 18,0mb. | 211-w/2975 | 1500 | 574.26 | 925.74 | 925.74
159 | Sieć wodociągowa wraz z przyłączami do posesji przy Pl. Wolności o nr nr 6, 8, 10a, i 12 w Bełchatowie.Wodociąg z rur stalowych ocynk. fi 50-150 mb, przyłącza z rur stal. ocynk. fi 25-20 mb. Obr. 10 | 211-w/2976 | 7500 | 2869.26 | 4630.74 | 4630.74
160 | Sieć wodociągowa w ul. Sieradzkiej w Bełchatowie: rury PCV fi 110 - 201,0 mb.; zasuwa kołnierzowa fi 100 - 1 szt.; fi 80 - 3 szt; fi 50 - 15 szt; hydrant p.poż - 3 szt. | 211-w/2982 | 23096.18 | 8920.83 | 14175.35 | 14175.35
161 | Sieć wodociągowa w ul. Łowickiej w Bełchatowie: rury PCV fi 110 - 285,0 mb.; fi 90 - 67,0 mb.;zasuwa kołnierzowa fi 100 - 3 szt.; fi 50 - 20szt; hydrant nadziemny fi 80 - 4szt. | 211-w/2983 | 28550 | 11027.18 | 17522.82 | 17522.82
162 | Sieć wodociągowa w rejonie ul. Czyżewskiego w Bełchatowie: rury PCV fi 90 - 142,0 mb.; zasuwa kołnierzowa fi 80 - 1 szt.; fi 50 - 5 szt.; hydrant p.poz. fi 80 - 1 szt. | 211-w/3008 | 8914.8 | 3409.86 | 5504.94 | 5504.94
163 | Sieć wodociągowa w ul. Warszawskiej w Bełchatowie: rury PCV, fi 110 - 208,0 mb.; fi 90 - 20,90 mb.; fi 50 - 18,90 mb.;zasuwa kołnierzowa; fi 100 - 2 szt; fi 80 - 2 szt.; fi 50 - 9 szt.; hydrant nadziemny fi 80 - 2 szt. | 211-w/3013 | 29215.27 | 11065.56 | 18149.71 | 18149.71
164 | Przyłącze wodociągowe do węzła ul. Kaczkowskiego 77 w Bełchatowie: przyłącze z rur PE fi 90 - 17,0 mb. Od zasuwy fi 80 do ściany budynku węzła. | 211-w/3019 | 7974.05 | 2960.1 | 5013.95 | 5013.95
165 | Sieć wodociągowa w ul. Zalesie w Bełchatowie: rury PCV, fi 110 - 279,50 mb.; hydrant p.poż.nadziemny fi 80 - 3szt. | 211-w/3036 | 33900 | 12585.87 | 21314.13 | 21314.13
166 | Przyłącze wodociągowe do posesji dz. Nr 310 przy ul. Solnej 5 w Bełchatowie: z rur PE fi 32- 11,0 mb. | 211-w/3044 | 1000 | 367.5 | 632.5 | 632.5
167 | Sieć wodociągowa w os. Binków, ul. Szafirowa, Srebrna, Platynowa w Bełchatowie:rury PCV, fi 160 - 419,3 mb.; fi 110- 133,96 mb.; fi 90 - 54,62 mb.; zasuwa żeliwna koł. Fi 150 - 1 szt, fi 100 - 3 szt. fi 80 - 4 szt, fi 50 - 40 szt, hydrant p.poż. fi 80 - 4 szt. | 211-w/3046 | 92561.2 | 34362.9 | 58198.3 | 58198.3
168 | Przyłącze wodociągowe do posesji dz. Nr 700 przy ul. Łowickiej 39 w Bełchatowie: rury PE fi 40 - 18,0 mb. | 211-w/3064 | 1600 | 582 | 1018 | 1018
169 | Sieć wodociągowa w ul. Wspólnej w Bełchatowie: rury PE, fi 110 - 405,0 mb.; hydrant p.poż.nadziemny fi 80 - 1szt.; zasuwa koł. fi 100 - 1 szt; zawory kulowe PE fi 40 - 12 szt. | 211-w/3094 | 46514.8 | 16570.85 | 29943.95 | 29943.95
170 | Sieć wodociągowa w ul. Mazowieckiej w Bełchatowie: rury PCV, fi 110 - 368,07 mb.; hydrant p.poż.nadziemny fi 80 - 4szt.; zasuwa fi 50 - 14 szt. | 211-w/3111 | 30617.6 | 10678.26 | 19939.34 | 19939.34
171 | Sieć wodociągowa ul. Kościuszki 9, dla budynku Miejskiej i Powiatowej Biblioteki Publicznej w Bełchatowie: rury PE fi 63 - 22,0 mb.; zasuwa kołnierzowa fi 80 - 2 szt. | 211-w/3170 | 10797 | 3603.61 | 7193.39 | 7193.39
172 | Przyłącze wodociągowe do posesji dz. Nr 40/2 przy ul. Nowej 14 w Bełchatowie: rura PE fi 40 - 83,5 mb.;) od zasuwy włączeniowej w ul. Dolnej wraz z zasuwą do ściany budynku). | 211-w/3176 | 4000 | 1305 | 2695 | 2695
173 | Sieć wodociagowa w ul. Morawskiego w Bełćhatowie: rury PE fi 110 - 382,0 mb.; hydrant nadziemny - 1 szt.; hydrant podziemny - 1 szt. | 211-w/3178 | 41431.21 | 13672.56 | 27758.65 | 27758.65
174 | Sieć wodociągowa podwyższonego ciśnienia PCV fi 80-95 mb do bl. 203 os. Dolnośląskie z Hydroforni przy bl. 221 w Bełchatowie | 211-w/2750 | 19760 | 8455.69 | 11304.31 | 11304.31
175 | Sieć wodociągowa na terenie Parku w os. Dolnoślaskim w Bełchatowie do komory wodomierzowej: rury PE fi 90 - 13,7 mb. | 211-w/3217 | 1500 | 495.44 | 1004.56 | 1004.56
176 | Przyłącze wododciagowe do działki nr 88/3 przy ul. Dębowej w Bełchatowie: rury PE fi 60 - 35,0 mb. ( od włączenia w wodociag fi 90 w ul. Jesionowej do skrzynki wodomierzowej na w/w posesji). | 211-w/3227 | 2744 | 854.07 | 1889.93 | 1889.93
177 | Sieć wodociągowa w ul. Sadowej w Bełchatowie: rury PE fi 90 - 148,5 mb.; fi 110 - 683,5 mb. rury PE fi 110 - 202,0 mb.; hydrant nadziemny - 7 szt; zasuwa kołnierzowa fi 80 - 1 szt.; fi 100 - 4 szt. | 211-w/3234 | 78176.7 | 22871.22 | 55305.48 | 55305.48
178 | Sieć wodociągowa w Al.. Włókniarzyw Bełchatowie: rury PE fi 450 - 53,0 mb.; zasuwa kołnierzowa fi 450 - 1 szt.; zawór spustowy fi 50 - 1 szt. | 211-w/3235 | 52324.5 | 16090.04 | 36234.46 | 36234.46
179 | Przyłącze wodociagowe do budynku Kościoła w os. Binków ul. Daleka 15 w Bełchatowie: ( od zasuwy włączeniowej fi 100 do wodomierza na ścianie budynku) rury PE fi 40 - 20,0 mb.; rury żeliwne fi 100 - 33,0 mb.; hydrant nadziemny - 1 szt. | 211-w/3284 | 5200 | 1521 | 3679 | 3679
180 | Przyłącze wodociągowe do posesji przy ul. Mazurskiej nr 19 i 21 ( bliżniak) w Bełchatowie: rury stal. ocynk. fi 40 - 9,0 mb.; zasuwa kołnierzowa fi 50; trójnik koł. 100/50 do budynku nr 21( od zasuwy włączeniowej do ścian budynku), rura stal. ocynk. fi 40 - 5,5 mb.; zawór fi 40, trójnik kołn.40/40, studnia wodom. do bud. nr 19 ( od włącz. w przył. do studni). | 211-w/3297 | 3908 | 1128.82 | 2779.18 | 2779.18
181 | Przyłącze wododciągowe do posesji przy ul. Pabianickiej nr 112A w Bełchatowie: od zasuwy wod. Ul. Pabianikckiej do trójnika fi 50 - 27,5 mb.; od trójnika do ogrodzenia posesji fi 32 - 17,0 mb.; od ogrodzenia do ściany budynku fi 25 - 2,0 mb. | 211-w/3298 | 3500 | 1011.01 | 2488.99 | 2488.99
182 | Siec wododciągowa wraz z przyłączami wododciągowymi w rejonie ul. Wiosennej w Bełchatowie: sieć rury PCV fi 90 - 176,0 mb.; zasuwa kołnierzowa fi 80 - 1 szt.; hydrant fi 80 - 2 szt.; zasuwa koł. fi 50 - 5 szt.;przyłącza wod.rury PE fi 40 - ogółem 139,82 mb. | 211-w/3299 | 18797.5 | 5427.73 | 13369.77 | 13369.77
183 | Przyłącze wododciągowe do posesji przy ul. Mazowieckiej 6 w Bełchatowie: (od zasuwy włączeniowej w ul. Mazowieckiej do ściany budynku) rura PE fi 32 - 35,0 mb.; zasuwa kołnierzowa fi 50, trójnik 100/50. | 211-w/3311 | 9216 | 2592 | 6624 | 6624
184 | Siec wododciągowa wraz z przyłączami wododciągowymi w ul. Dolnej do posesji 24A, 26, 28, 30, 32, 12 w Bełchatowie: sieć rury PE fi 50 - 152,50 mb.;przyłącza wod.rury PE fi 40 - ogółem 29,5 mb. | 211-w/3315 | 35732 | 903.75 | 34828.25 | 34828.25
185 | Siec wododciągowa wraz z przyłączami wododciągowymi do posesji przy ul. W. Polskiego 42, 44, 46a, 48, 48a w Bełchatowie: sieć; rury stalowe ocynkowane fi 50 - 80,0mb.; PE fi 63 - 14,5 mb.; stal.ocynk. fi 40 - 65,5 mb. - ogólem 160,0 mb.;przyłącza wodociagowe o łącznej długości - 155,0mb. | 211-w/3316 | 73374 | 20636.25 | 52737.75 | 52737.75
186 | Przyłącze wodociągowe do posesji przy ul. Sienkiewicza 6A - dz. Nr 99/6 w Bełchatowie: rury PE fi 40 - 15,0 mb.; zasuwa fi 32 wraz z obudową ( od zasuwy włącz. w wodociag fi 90 do zaworu za wododmierzem). | 211-w/3327 | 4127 | 1145.52 | 2981.48 | 2981.48
187 | Przyłącze wodociągowe do posesji przy ul. Sienkiewicza 6 - dz. Nr 99/7 w Bełchatowie: rury PE fi 40 - 21,0 mb.; ( od zasuwy włącz. w wodociag fi 90 do ścian bud.na w/w posesji). | 211-w/3328 | 4620 | 1282.42 | 3337.58 | 3337.58
188 | Przyłącze wodociągowe do posesji przy ul.Pomorskiej 22 - dz. Nr 378 w Bełchatowie: rury PE fi 32 - 25,68mb.; zasuwa fi 32 z obudową ( od zasuwy włącz. Na działce do zaworu za wododmierzem). | 211-w/3340 | 4124 | 1129.31 | 2994.69 | 2994.69
189 | Sieć wodociagowa w ul. Chełmońskiego w Bełchatowie: rury PE fi 110 - 308,0 mb.; zasuwa kołnierzowa fi 100 - 1 szt.; hydrant p.poż. nadziemny fi 80 - 3 szt. | 211-w/3352 | 37858.8 | 9937.9 | 27920.9 | 27920.9
190 | Przyłącze wodociagowe do posesji przy ul. Dolnej- działki nr 42/16, 42/18 w Bełchatowie: rury PE fi 50 - 33,50 mb.; fi 40 - 17,00 mb.; trójnik, zasuwa wodociagowa. | 211-w/3354 | 13969 | 3614.22 | 10354.78 | 10354.78
191 | Przyłącze wodociągowe do posesji przy ul. Pomorskiej nr 13 - działka nr 496 w Bełchatowie: rury PE fi 40 - 6,0 mb.; stalowa ocynkowana fi 25 - 6,70 mb.; ( od zasuwy fi 100 w ul. Pomorskiej do ścian budynku). | 211-w/3355 | 2071 | 536.13 | 1534.87 | 1534.87
192 | Przyłącze wodociągowe do posesji przy ul. Zamoście nr 102- działka nr 127/1 w Bełchatowie: rury PE fi 32 - 5,0 mb.; zasuwa wodociagowa. | 211-w/3358 | 600 | 153 | 447 | 447
193 | Sieć wododciągowa wraz z przyłączami do posesji przy ul. Wspólnej nr 2, 4, 4a, 6 na dz. Nr 194, 195/1, 195/2, 196/1 w Bełchatowie. | 211-w/3368 | 15190 | 3816.32 | 11373.68 | 11373.68
194 | Sieć wododciagowa w ul. Czaplinieckiej w Bełchatowie: rury PE fi 160 - 732,41 mb.; fi 90 144,80 mb.; zasuwy : fi 150 - 3 kpl. Fi 80 - kpl, fi 50 - 29 kpl, hydranty p.poż. n/z fi 80 - 7 kpl. | 211-w/3385 | 176257.81 | 44284.99 | 131972.82 | 131972.82
195 | Siec wodociągowa w ul. Cegielnianej w Bełchatowie: rury PE fi 160 - 730,51mb.; zasuwy fi 150 - 3 kpl. ; fi 50 - 17 kpl.; hydrant p.poż.nadziemny fi 80 - 5 kpl. | 211-w/3386 | 146775 | 36877.47 | 109897.53 | 109897.53
196 | Sieć wodociągowa w ul. Jana Brzechwy w Bełchatowie: rury PCV fi 110 - 74,30 mb.; zasuwy odcinajace fi 100 - 1 szt.; trójnik 100/50, zasuwa fi 50 - 4 szt.; hydranty nadziemne fi 80 - 4 szt. | 211-w/3402 | 4664.05 | 1154.34 | 3509.71 | 3509.71
197 | Sieć wodociągowa w ul. Spacerowej w Bełchatowie: rury PCV fi 110 - 323,75 mb.; zasuwy odcinajace fi 100 - 3 szt.; trójnik 100/50, zasuwa fi 50 - 4 szt.; hydranty nadziemne fi 80 - 2 szt. | 211-w/3403 | 20312.1 | 5027.22 | 15284.88 | 15284.88
198 | Sieć wodociągowa w ul. Leopolda Staffa w Bełchatowie: rury PCV fi 110 - 242,45 mb.; zasuwy odcinajace fi 100 - 2 szt.; trójnik 100/50, zasuwa fi 50 - 10 szt.; hydranty nadziemne fi 80 - 1szt. | 211-w/3404 | 15211.3 | 3764.64 | 11446.66 | 11446.66
199 | Sieć wodociągowa w ul. Chabrowej w Bełchatowie: rury PCV fi 110 - 263,64 mb.; zasuwy odcinajace fi 100 - 1 szt.; trójnik 100/50, zasuwa fi 50 - 12 szt.; hydranty nadziemne fi 80 - 3 szt. | 211-w/3405 | 20687.45 | 5120.28 | 15567.17 | 15567.17
200 | Przyłącze wodociągowe do budynku Strażnicy przy ul. Bawełnianej (siedziba EKO-REGION Sp.)w Bełchatowie ( współwłasność w 1/3 części w nieruchomości, działka nr 11/96 ): rury PE fi 90 - 38,0 mb.; zasuwa kołnierzowa fi 80 - 1 szt.; zawór kulowy fi 80 - 1 szt. | 211-w/3407 | 13034.54 | 3149.67 | 9884.87 | 9884.87
201 | Przyłącze wodociągowe do posesji przy ul. Pomorskiej o nr 2, 5, 10, 12, 14, 15, 17, 19, 20, 21, 23, 25, 27 w Bełchatowie: łączna długość 120,50 mb.; rury stalowe ocynkowane fi 32 - 101,50 mb.; PE fi 40 - 19,0 mb. | 211-w/3416 | 23249 | 5579.52 | 17669.48 | 17669.48
202 | Sieć wododciagowa w os. Budowlanych w rejonie bl. Nr 3 i 4 w Bełchatowie: rury zeliwna fi 80 - 74,5 mb. Od pkt. E - F - G; zasuwa fi 80 przy pkt E. | 211-w/3454 | 12290.8 | 2903.67 | 9387.13 | 9387.13
203 | Przyłącze wododciągowe do posesji przy ul. 9 Maja 4 w Bełchatowie: rury PE fi 90- 31,40 mb.; PCV fi 40 - 27,60 mb.; zasuwa fi 90 - 1 szt.; fi 40 - 1 szt; studnia wododmierzowa PCV - 1 szt. | 211-w/3462 | 39700 | 9379.44 | 30320.56 | 30320.56
204 | Przyłącze wodociągowe do posesji przy ul. Podlaskiej 1 - działki nr 546, 547 w Bełchatowie: rury PE fi 40- 22,00 mb.( od zasuwy włączeniowej w wodociąg PCV fi 110 w ul. Kaliskiej do zaworu za wodomierzem w budynku). | 211-w/3510 | 3324.35 | 773.14 | 2551.21 | 2551.21
205 | Przyłącze wodociągowe do posesji przy ul. Wspólnej 23, dz. Nr 96 w Bełchatowie: rury stalowe fi 32 - 65,0 mb. | 211-w/3517 | 12503.3 | 2860.29 | 9643.01 | 9643.01
206 | Przyłącze wododciągowe do posesji przy ul. Srebrnej 2, dz. Nr 489 w Bełchatowie: rury PE fi 32 - 16,50 mb.; ( zakres od zasuwy włączeniowej kołnierzowej w wododciag PCV fi 160 w ul. Srebrnej do ścian budynku) | 211-w/3530 | 1984.49 | 438.96 | 1545.53 | 1545.53
207 | Sieć wododciagowa w ul. Jutrzenki w Bełchatowie: rury PE SDR fi 110 - 423,57 mb.; PE fi 63 - 42,39 mb.; hydrant nadziemny fi 80 - 5 szt.; zasuwy odcinające fi 100 - 3 szt, zasuwy fi 50 - 1 szt. | 211-w/3532 | 37506.25 | 8298.35 | 29207.9 | 29207.9
208 | Przyłącze wodociągowe do posesji przy ul. W. Polskiego 111 dz. Nr 455/7 w Bełchatowie: rury PE fi 32 - 25,50 mb.; ( od zasuwy włączeniowej- kołnierzowej w wododciąg PCV fi 110 do zaworu za wododmierzem). | 211-w/3549 | 3500 | 748.41 | 2751.59 | 2751.59
209 | Przyłącze wododciagowe do posesji przy ul. Wielkopolskiej 19 - dz. Nr 388 w Bełchatowie: rura ocynkowana fi 32 - 19,0 mb.; ( zakres od zasuwy włączeniowej na wododicągu dościany na wejsciu przyłącza do budynku). | 211-w/3553 | 3324 | 698.32 | 2625.68 | 2625.68
210 | Siec wododciagowa w ul. Kaczeńcowej w Bełchatowie: rury PE fi 110 - 191,0 mb.; zasuwa żeliwna fi 100 - 1 szt.; zasuwa żeliwna fi 80 - 2 szt.; hydrant nadziemny fi 80 - 2 szt. | 211-w/3557 | 18000 | 208.32 | 17791.68 | 17791.68
211 | Przyłącze wodociągowe do posesji przy ul. Smugowej 17 - dz. Nr 519 w Bełchatowie: rura PCV fi 40 - 20,0 mb.; ( zakres od zasuwy włączeniowej na wododicągu fi 90 w ul. Smugowej do zasuwy za wododmierzem). | 211-w/3559 | 3856 | 795.3 | 3060.7 | 3060.7
212 | Przyłącze wodociągowe do posesji przy ul. Wesołej 12 - dz. Nr 106/11 w Bełchatowie: rura PCV fi 40 - 11,0 mb.; zasuwa wodociągowa. | 211-w/3571 | 2262 | 457.92 | 1804.08 | 1804.08
213 | Sieć wodociągowa w ul. Kaczkowskiego w Bełchatowie: rury PCV fi 100 - 250,0 mb.; ( od zasuwy włączeniowej w wodociąg fi 110 w ul. Mickiewicza, do zasuwy włączeniowej na wysokosci wododciągu w ul. Kopernika). | 211-w/3572 | 53015 | 10735.74 | 42279.26 | 42279.26
214 | Przyłącze wodociągowe do posesji przy ul. Skrzetuskiego ( jedno wspólne przyłącze dla wszystkich posesji w ulicy) w Bełchatowie: rury stalowe ocynkowane fi 80 - 20,5mb.; ( zakres od zasuwy włączeniowej na wodociągu fi 150 do sciany bud.). | 211-w/3574 | 5897 | 1193.94 | 4703.06 | 4703.06
215 | Przyłącze wodociągowe do posesji przy ul. Zagłoby ( jedno wspólne przyłącze dla wszystkich posesji w ulicy od nr 1 do nr 21) w Bełchatowie: rury PCV fi 90 - 19,0 mb.; ( zakres od zasuwy włączeniowej w wodociąg fi 110 do ściany bud. Nr 11 ul. Zagłoby). | 211-w/3575 | 4250 | 860.76 | 3389.24 | 3389.24
216 | Przyłącze wodociągowe do posesji przy ul. Wołodyjowskiego ( jedno wspólne przyłącze dla wszystkich posesji w ulicy) w Bełchatowie: rury stalowe ocynkowane fi 80 - 5,0 mb.; ( zakres od zasuwy włączeniowej w wodociąg fi 150 do sciany bud. posesji nr 2 ul. Wołodyjowskiego). | 211-w/3576 | 1438 | 291.06 | 1146.94 | 1146.94
217 | Przyłącze wodociągowe do posesji przy ul. Ketlinga ( jedno wspólne przyłącze dla wszystkich posesji w ulicy od nr 1 do nr 16) w Bełchatowie: rury PCV fi 80 - 7,0 mb.; PE fi 63 - 5,0 mb.; posesje od nr 2 do 16 : od zasuwy włączeniowej w wodociąg fi 110 do ściany bud. posesji nr 8 ul. Ketlinga; posesje nr 1 do 15: od zasuwy włączeniowej w wodociąg fi 150 do ściany bud. posesji nr 1 ul. Ketlinga. | 211-w/3577 | 2813 | 569.7 | 2243.3 | 2243.3
218 | Sieć wodociągowa w ul. Myśliwskiej w Bełchatowie: rury PE fi 110 - 202,15 mb.; zasuwa odcinająca fi 100 - 1 szt, hydrant nadziemny fi 80 - 2 szt. | 211-w/3599 | 29980.94 | 5846.36 | 24134.58 | 24134.58
219 | Sieć wododciągowa w ul. Żniwnej w Bełchatowie: rury PE fi 110 - 204,31 mb.; hydrant podziemny fi 80 - 1 kpl. | 211-w/3603 | 33500 | 6532.76 | 26967.24 | 26967.24
220 | Przyłącze wododciągowe do posesji przy ul. Promiennej 3 - dz. Nr 437 w Bełchatowie: rury PE fi 40 - 21,00 mb.; (zakres od zasuwy właczeniowej w wodociag fi 110 do zaworu za wodomierzem w budynku). | 211-w/3617 | 3856 | 751.92 | 3104.08 | 3104.08
221 | Przyłącze wodociągowe do posesji przy ul. Mazowieckiej 41 - dz. Nr 685 w Bełchatowie: rury PE fi 40 - 8,50 mb.; (zakres od zasuwy właczeniowej w wodociag fi 110 do zaworu za wodomierzem w budynku). | 211-w/3620 | 1275 | 248.56 | 1026.44 | 1026.44
222 | Przyłącze wodociągowe do posesji przy ul. Wielkopolskiej nr 17 i nr 15 - dz. nr 389 i 390 w Bełchatowie: rury stalowe ocynkowane fi 40 - 15,0 mb.; ( wspólny odcinek przejścia pod ulicą) oraz rury ocynk. fi 32 - 11,0 mb.;(zakres od trójnika na fi 40 do ściany); rury ocynkowane fi 32 - 14,0 mb.;( od trójnika na fi 40 do zaworu za wododmierzem). | 211-w/3631 | 8174 | 1563.15 | 6610.85 | 6610.85
223 | Sieć wodociągowa niskiego ciśnienia zasilajaca bloki przy ul. Budryka Nr 2, 3, 4, 5, 8, 10 i 12; ul. Mioceńskiej nr 1 i 2 oraz Turkusowej 1, 3, 5, 7, 9 i 11 na os. Binków w Bełchatowie: rury żeliwne fi 150 - 587,5 mb.; fi 100 - 145,0 mb.; rury stalowe fi 80 - 443,0 mb.; fi 65 - 50,0 mb.; fi 50 - 273,0 mb.; ogółem dł. 1498,50 mb. | 211-w/3634 | 156895.01 | 68704.19 | 88190.82 | 88190.82
224 | Przyłącze wodociągowe do posesji ulica Czyżewskiego, działka nr 100/12 obr. 11; rura PE fi 40 dł. 30 mb ( od zasuwy włączeniowej na wodociągu fi 110 do zaworu za wodom. w budynku). | 211-w/3635 | 2250 | 430.44 | 1819.56 | 1819.56
225 | Studnia wodomierzowa dla budynku przy ul. 19 stycznia 6 w Bełchatowie: studnia PCV fi 1000 - 1 szt.; wodomierz fi 20 z zaworem odcinającym. | 211-w/3664 | 3745 | 716.04 | 3028.96 | 3028.96
226 | Przyłącze wodociagowe do budynku przy ul. Piłsudskiego 54 w Bełchatowie: rury PE fi 50 - 20,0 mb.; studnia wodomierzowa murowana, wodomierz fi 25. | 211-w/3665 | 11570.83 | 2212.89 | 9357.94 | 9357.94
227 | Przyłącze wodociągowe: rura PE fi 40, dł.16,25 mb ( zakres od zasuwy włączeniowej na wodociągu miejskim fi 110 do zaworu za wodomierzem), ul. Łączna dz.nr 102/2 obr.02. | 211-w/3682 | 750 | 140.5 | 609.5 | 609.5
228 | Przyłącze wodociągowe do pawilonu 38 Al.Ks.Kardynała Wyszyńskiego 15-dz.470,496/6 obr.12 w Bełchatowie ;rura żeliwna fi 80 dł. 49,0 mb, rura ocynk. fi 80 dł.23,50 mb;zakres od zasuwy wod. do zaworu za wodomierzem w budynku. | 211-w/3685 | 9311 | 1606.32 | 7704.68 | 7704.68
229 | Przyłącze wodociągowe do pawilonu 14 Al. Ks. Kard. Wyszyńskiego 19 - dz.72/2 obr.12, rura stalowa ocynkowana fi 80 dł. 70,00 mb.; zakres - od zasuwy wod. na miejskiej sieci fi 150 do ściany budynku. | 211-w/3686 | 16204 | 2795.42 | 13408.58 | 13408.58
230 | Przyłącze wodociągowe do pawilonu 45 oś. Dolnośląskie, ul. Królowej Bony 1 w Bełchatowie - dz. nr 451 obr.12; rura stalowa ocynk. fi 40 dł. 37,50 mb; zakres - od zasuwy wod. na miejskiej sieci fi 250 do ściany budynku | 211-w/3687 | 5571 | 960.94 | 4610.06 | 4610.06
231 | Przyłącze wodociągowe do budynku biurowca i baru ul. Pabianicka 8 - dz. Nr 695, 696,2, 696/1, 696/13 obr. 09; rura stalowa, fi 80 dł. 9,00 mb; zakres - od zasuwy wodociągowej na miejskiej sieci fi 100 do ściany budynku. | 211-w/3688 | 1458 | 251.62 | 1206.38 | 1206.38
232 | Przyłącze wodociągowe do pawilonu 18 ul. Czapliniecka 1 - dz. nr 362/1, 362/2 obr. 9 rura stalowa fi 50 dł. 71,50 mb; zakres - od zasuwy wodociągowej na miejskiej sieci fi 80 do ściany budynku. | 211-w/3689 | 11407 | 1967.88 | 9439.12 | 9439.12
233 | Przyłącze wodociągowe do budynku piekarni ul. Gen. Czyżewskiego 54 w Bełchatowie - dz. nr 141/10, 141/17 obr. 11 rura żeliwna fi 100 dł. 3,00 mb; zakres - od zasuwy wodociągowej na miejskiej sieci fi 150 do studni wodomierzowej wraz ze studnią. | 211-w/3690 | 248 | 42.78 | 205.22 | 205.22
234 | Przyłącze wodociągowe do pawilonu 4 ul. Grota Roweckiego - dz. Nr 193/1 obr.10 rura PE fi 40 dł. 4,00 mb do studzienki, od studzienki do ściany budynku fi 32 rura stalowa dł. 2,00 mb; zakres - od zasuwy wod. na miejskiej sieci fi 160 do ściany budynku. | 211-w/3691 | 1013 | 174.8 | 838.2 | 838.2
235 | Przyłącze wodociągowe do pos. ul. Mazurska 35 w Bełchatowie dz. Nr 310 obr.11; rura PE fi 40 dł. 9,0 mb ( od zasuwy wod. na miejskiej sieci do ściany posesji ). | 211-w/3701 | 1000 | 172.5 | 827.5 | 827.5
236 | Przyłącze wodociągowe do pawilonów handlowych przy ul. Dąbrowskiego na dz. nr 390/2, 396/2 obr.10 w Bełchatowie; rura PE fi 50 dł. 10,50 mb; zakres - od zasuwy włączeniowej na miejskiej sieci do studni wodom. na dz. 390/1 wraz ze studzienką wodomierzową. | 211-w/3704 | 1600 | 276 | 1324 | 1324
237 | Przyłącze wodociągowe do posesji przy ul. Olsztyńskiej Nr 20 - dz. nr 322/10 obr. 5 ; rura PE fi 40 dł. 6,50 mb zakres od zasuwy włącz.na miejskiej sieci wod. do zaworu za wodomierzem w posesji Nr 20 | 211-w/3710 | 1000 | 168.75 | 831.25 | 831.25
238 | Przyłącze wodociągowe do posesji przy ul. Pojezierskiej 9, dz. nr 435 obr. 11, rura stalowa ocynkowana fi 32 dł. 16,50 mb; zakres - od zasuwy włączeniowej na miejskiej sieci wod. do zaworu za wodomierzem w posesji. | 211-w/3711 | 1500 | 253.35 | 1246.65 | 1246.65
239 | Przyłącze wodociągowe do posesji przy ul. Warszawskiej 34 i 36 w Bełchatowie, dz. Nr 232 i 231 obr. 11, rura PE fi 50 dł. 19,0 mb i fi 32 dł. 24,50 mb; zakres - od zasuwy włączeniowej na miejskiej sieci do zaworów za wodom. w bud. nr 34 i 36. Wspólne przyłącz. | 211-w/3718 | 3300 | 544.72 | 2755.28 | 2755.28
240 | Przyłącze wodociągowe do posesji przy ul. B. Prusa 1 w Bełchatowie: rura PE fi 40 dł. 2,50; zakres - od zasuwy włączeniowej na miejskiej sieci do zaworu za wodomierzem w budynku dz. nr 272 obr. 16 m. Bełchatowa. | 211-w/3722 | 260 | 43.12 | 216.88 | 216.88
241 | Przyłącze wodociągowe do pawilonu handlowego , ul. Dąbrowskiego w Bełchatowie dz. nr. 390/2 obr. 10 m Bełchatowa; rura PE fi 40 dł. 6,0 mb; zakres - od zasuwy włączeniowej na miejskiej sieci do zaworu za wodomierzem w st. wodom. ( ze studnią). | 211-w/3725 | 950 | 156.64 | 793.36 | 793.36
242 | Przyłącze wodociągowe do posesji nr 40, ul. Łowicka w Bełchatowie dz. nr 682 obr. 05, rura PE fi 40 dł. 8,50 mb; zakres - od zasuwy włączeniowej na miejskiej sieci wod. do ściany budynku posesji. | 211-w/3726 | 800 | 132 | 668 | 668
243 | Przyłącze wodociągowe do posesji nr 32 ul. Łowicka dz. nr 693 obr. 5 rura PE fi 40 dł. 9 mb; zakres - od zasuwy włączeniowej na miejskiej sieci do ściany budynku. | 211-w/3782 | 850 | 137.17 | 712.83 | 712.83
244 | Przyłącze wodociągowe do posesji nr 42 ul. Łowicka dz. nr 680 obr. 05; rura PE fi 40 dł. 29,5 mb; od zasuwy włącz. na miejskiej sieci do zaworu za wodomierzem w posesji. | 211-w/3785 | 1700 | 274.34 | 1425.66 | 1425.66
245 | Przyłącze wodociągowe do posesji nr 46 ul. Łowicka dz. nr 676 obr. 05; rura PE fi 40 dł. 27,5 mb; zakres - od zasuwy włącz. na miejskiej sieci do ściany bud. posesji. | 211-w/3788 | 1750 | 282.08 | 1467.92 | 1467.92
246 | Przyłącze wodociągowe do posesji nr 44 ul. Łowicka dz. nr 678 obr. 05; rura PE fi 40 dł. 27 mb; zakres - od zasuwy włącz. na miejskiej sieci wod. do zaworu za wodom. w posesji. | 211-w/3791 | 1750 | 282.08 | 1467.92 | 1467.92
247 | Przyłącze wodociągowe do posesji nr 2 ul. Podgórze dz. nr 334/1, 334/2, 334/3 obr. 08; rura PE fi 25 dł. 6 mb i ocynk. fi 32 dł. 2 mb ( od zasuwy włącz. na miejskiej sieci wod. do ściany budynku). | 211-w/3795 | 550 | 88.58 | 461.42 | 461.42
248 | Przyłącze wodociągowe os. 1000-Lecia bl. 1 w Bełchatowie; rura stalowa ocynk. fi 50 dł. 6,50 mb, rura PE fi 63 dł. 2,0 mb ( od zasuwy na wod. w ul. Wieczorkiewicza do zaworu za wodomierzem w budynku) Obr.10 | 211-w/3796 | 1397 | 225.32 | 1171.68 | 1171.68
249 | Przyłącze wodociągowe do bl. 2 os. 1000-Lecia w Bełchatowie ; rura stalowa ocynk. fi 50 dł. 5,0 mb ( od wodociągu do zaworu za wod. w bl. nr 2) Obr. 10. | 211-w/3797 | 219 | 35.26 | 183.74 | 183.74
250 | Przyłącze wodociągowe do bl. 4 os. 1000-Lecia w Bełchatowie ; rura stalowa ocynk. fi 50 dł. 8,0 mb (od wod. w ul. do zaworu za wod. w bl.4) Obr. 10 | 211-w/3799 | 351 | 56.76 | 294.24 | 294.24
251 | Przyłącze wodociągowe do bl. 5 os. 1000-Lecia w Bełchatowie; rura stalowa ocynk. fi 50 dł. 6,5 mb ( od wodociągu do zaworu za wod. w bl. 5) Obr. 10 | 211-w/3800 | 285 | 46.01 | 238.99 | 238.99
252 | Przyłącze wodociągowe do bl. 6 os. 1000-Lecia w Bełchatowie; rura PE fi 63 dł. 10,0 mb ( od zasuwy włącz. do zaworu za wod. w bl. 6) Obr. 10 | 211-w/3801 | 2034 | 328.09 | 1705.91 | 1705.91
253 | Przyłącze wodociągowe do bl. 7 os. 1000-Lecia ; rura PE fi 63 dł. 8,50 ( od zasuwy włącz. do zaworu za wod. w bl.7) Obr. 10 | 211-w/3802 | 1729 | 278.64 | 1450.36 | 1450.36
254 | Przyłącze wodociągowe do bl. 8 os.1000-Lecia ( od wodociągu do zaworu za wod. w bl. 8 ); rura stalowa ocynk. fi 50, dł.12,0 mb. Obr. 10 | 211-w/3803 | 710 | 114.38 | 595.62 | 595.62
255 | Przyłącze wodociągowe do bl. 9 os.1000-Lecia w Bełchatowie, rura stalowa ocynk. fi 50, dł. 6,0 mb ( od wodociągu do zaworu za wod. w bl. 9) Obr. 10 | 211-w/3804 | 355 | 57.19 | 297.81 | 297.81
256 | Przyłącze wodociągowe - ul. 19 Stycznia w Bełchatowie - Szalet miejski, rura stalowa ocynk. fi 40, dł. 35,0 mb ( od wodociągu fi 100 do zaworu za wod. w bud. ) Obr. 10 | 211-w/3805 | 3835 | 618.34 | 3216.66 | 3216.66
257 | Przyłącze wodociągowe - Pl.Narutowicza 5 w Bełchatowie, rura stalowa ocynk. fi 25, dł. 4,0 mb ( od wodociągu fi 100 do zaworu za wod. w bud.) Obr.10 | 211-w/3806 | 317 | 51.17 | 265.83 | 265.83
258 | Przyłącze wodociągowe - Pl. Narutowicza 1a w Bełchatowie ( bud. MCK) , rura stalowa ocynk. fi 100, dł. 65,0 mb ( od wodociągu fi 100 do zaworu za wod. w studni wod. )Obr. 10 | 211-w/3807 | 12857 | 2073.03 | 10783.97 | 10783.97
259 | Przyłącze wodociągowe - ul. 19 Stycznia bl.nr 2 w Bełchatowie, rura PE fi 63, dł.5,0 mb ( od wodociągu do zaworu za wod. w bl. nr 2) Obr. 10 | 211-w/3808 | 1027 | 165.55 | 861.45 | 861.45
260 | Przyłącze wodociągowe - ul. 19 Stycznia 6 w Bełchatowie, rura stalowa ocynk. fi 40, dł. 42,0 mb i rura stalowa ocynk. fi 32, dł. 22,0 mb, Obr. 10 | 211-w/3809 | 1604 | 258.86 | 1345.14 | 1345.14
261 | Przyłącze wodociągowe - ul. 19 Stycznia nr 11 w Bełchatowie, rura stalowa ocynk. fi 32, dł. 33,0 mb ( od zasuwy do ściany bud. 11 i punkt poboru wody ) Obr. 10 | 211-w/3810 | 1609 | 259.29 | 1349.71 | 1349.71
262 | Przyłącze wodociągowe - Pl. Wolności w Bełchatowie ( bud. Kwiaciarni ), rura stalowa ocynk. fi 50, dł. 58,0 mb ( od zasuwy do ściany bud. Kwiaciarni ) Obr. 10 | 211-w/3811 | 6999 | 1128.75 | 5870.25 | 5870.25
263 | Przyłącze wodociągowe - Pl. Wolności 7 w Bełchatowie: rura stalowa ocynk. fi 50-19 mb i fi 32-7 mb ( od zasuwy do ściany budynku) Obr. 10 | 211-w/3812 | 3726 | 600.71 | 3125.29 | 3125.29
264 | Przyłącze wodociągowe - Pl. Wolności 10 w Bełchatowie, rura PE fi 40, dł. 5,0 mb ( od zasuwy na miejskim wodociągu fi 50 do zaworu za wodom. w bud. Nr 10 ) Obr. 10 | 211-w/3813 | 960 | 154.8 | 805.2 | 805.2
265 | Przyłącze wodociągowe - Pl. Wolności 21 w Bełchatowie, rura stalowa ocynk. fi 25, dł. 19,80 mb, Obr. 10 | 211-w/3814 | 1867 | 301 | 1566 | 1566
266 | Przyłącze wodociągowe - ul. Pabianicka 11 w Bełchatowie: rura stalowa ocynk. fi 32 - dł. 270,0 mb, Obr. 10 | 211-w/3815 | 6583 | 1061.67 | 5521.33 | 5521.33
267 | Przyłącze wodociągowe - ul. Pabianicka 25 i 33 w Bełchatowie: rury PE fi 40 - 26 mb, rury stalowe fi 25 - 24,5 mb ze studz. wodomierzowymi , Obr. 10 | 211-w/3816 | 6568 | 1059.09 | 5508.91 | 5508.91
268 | Przyłącze wodociągowe - ul. Sienkiewicza 2, rura stalowa ocynk. fi 25, dł. 24,0 mb i fi 32, dł. 23,5 mb ( od zasuwy na m. wod. fi 100 w klombie do ściany bud. ) Obr.4 | 211-w/3817 | 6198 | 999.32 | 5198.68 | 5198.68
269 | Przyłącze wodociągowe - ul. Sienkiewicza 3, rura stalowa ocynk. fi 32, dł. 21,0 mb, od trójnika na przyłączu bl. nr 1 ul. Sienkiewicza do zaworu za wodom. w bud. nr 3 ul. Sienkiewicza . Obr. 10 | 211-w/3818 | 2753 | 443.76 | 2309.24 | 2309.24
270 | Przyłącze wodociągowe - ul. 1 Maja 4 ( budynek Sam. Przych. Zdr.), rura stalowa ocynk. fi 50, dł.28,0 mb ( od zasuwy na wodociągu w ul. 1 Maja do ściany budynku przychodni ) Obr. 10 | 211-w/3819 | 1577 | 254.13 | 1322.87 | 1322.87
271 | Przyłącze wodociągowe - ul. 1 Maja 4a ( budynek Przedszkola ), rura stalowa ocynk. fi 32, dł. 62,5 mb i fi 80, dł. 133 mb ( od zasuwy na m. wod. w chodniku ul. 1 Maja do zaw. za wod. w bud. PS ) Obr. 10 | 211-w/3820 | 13732 | 2214.5 | 11517.5 | 11517.5
272 | Przyłącze wodociągowe - ul. Fabryczna 4 w Bełchatowie; fi 80 rura żeliwna (przejście przez ulicę) o dł. 14,0 mb i fi 80 rura stalowa ocynkowana o dł. 5,0 mb.do sciany budynku. Obr. 10 | 211-w/3821 | 584 | 94.17 | 489.83 | 489.83
273 | Przyłącze wodociągowe - ul. Fabryczna 3 i 5 w Bełchatowie ; fi 80 rura żeliwna o dł. 8,5 mb i fi 80 rura stal. ocynk. o dł. 16,5 mb do ściany budynku.Obr. 10 | 211-w/3822 | 881 | 141.9 | 739.1 | 739.1
274 | Przyłącze wodociągowe - ul. Pabianicka 5 w Bełchatowie; rura stalowa ocynk. fi 80, dł. 107,0 mb ( od zasuwy na m. wodociągu fi 100 ul. Fabryczna do ściany bl. nr 5 )"; -zasilenie budynku ul.Narutowicza 16 PE fi 50-39,02 mb, studnia wodomierzowa PCV fi 650 - 1 szt. Obr.10 | 211-w/3823 | 34757.79 | 5179.22 | 29578.57 | 29578.57
275 | Przyłącze wodociągowe - ul. Pabianicka 54 w Bełchatowie; rura stalowa ocynk. fi 40, dł. 5,5 mb ( od zasuwy na miejskim wodociągu w ul. Pabianickiej do ściany bud. nr 54 ) Obr. 10 | 211-w/3824 | 411 | 66.22 | 344.78 | 344.78
276 | Sieć wodociągowa - ul. Pabianicka od nr 32 do 60 w Bełchatowie; sieć wodociągowa fi 100, rura stal. ocynk. dł. 17,0 mb ( przejście przez jezdnię ), fi 50 rura stal. ocynkowana dł. 198 mb i fi 40 rura PE o dł. 44 mb.Obr. 10 | 211-w/3825 | 25204 | 4064.36 | 21139.64 | 21139.64
277 | Przyłącze wodociągowe - ul. Piłsudskiego 22 w Bełchatowie ; fi 63 rura stal. ocynk. o dł. 17,5 mb, fi 32 rura stalowa ocynk. o dł. 18,0 mb i fi 25 rura PE o dł. 57 mb ( wsunięta w fi 32 stal) Obr.10 | 211-w/3826 | 12374 | 1995.2 | 10378.8 | 10378.8
278 | Przyłącze wodociągowe - ul. Czapliniecka w Bełchatowie ( bud. FELEK ); rura stalowa ocynk. fi 100, dł. 88,0 mb ( od zasuwy na miejskim wodociągu fi 100 do zaworu za wodom. w bud. ) Obr.8 | 211-w/3827 | 12396 | 1999.07 | 10396.93 | 10396.93
279 | Przyłącze wodociągowe do posesji nr 19 ul. Wspólna dz. Nr 94, obr 11; rura PE fi 40 - 4,0 mb, rura PCV fi 40, dł. 25 mb, fi 32 stal, dł. 10 mb, zakres: od włączenia do miejskiej sieci do ściany budynku posesji nr 19 | 211-w/3876 | 1200 | 184.5 | 1015.5 | 1015.15
280 | Przyłącze wodociągowe do posesji ul. Wspólna nr 17w Bełchatowie: dz. nr 95 obr. 11; rura PE fi 40 dł. 3,5 mb, rura PCV fi 40, dł. 16,5 mb i stal. ocynk. fi 32, dł. 4,5 mb, zakres: od włącz. do miejskiej sieci wodociągowej fi 100 do zaworu za wodomierzem w posesji nr 17. | 211-w/3878 | 1200 | 180 | 1020 | 1020
281 | Przyłącze wodociągowe do posesji nr 18 ul. Kolejowa w Bełchatowie, dz. nr 145/10, obr. 14, rura PCV fi 40 dł. 16,5 mb, zakres: od zasuwy włączeniowej do ściany budynku posesji | 211-w/3884 | 1500 | 219.57 | 1280.43 | 1280.43
282 | Przyłącze wodociągowe do posesji nr 80a ul. Pabianicka, dz. Nr 1081/1 obr. 9, rura PE fi 40, dł. 44,25 mb, zakres: od zasuwy włączeniowej na miejskiej sieci do ściany budynku posesji. | 211-w/3886 | 1500 | 219.57 | 1280.43 | 1280.43
283 | Przyłącze wodociągowe do posesji nr 31, 31A, 35 i 37 przy ul. Leśnej, dz. 278, 280/2, 270 i 271, obr. 9 m. Bełchatowa ; rura PE fi 40-6,0 mb, rura stal. ocynk. fi 50-4,5 mb, rura stal. ocynk. fi 25-13,5 mb. Ogółem 24,0 mb | 211-w/3887 | 3663 | 535.86 | 3127.14 | 3127.14
284 | Przyłącze wodociągowe do posesji ul. Podleśna nr 6 w Bełchatowie, dz. Nr 81/17, Obr. 11: rura PCV fi 40, dł. 12 mb, od zasuwy włączeniowej na miejskiej sieci wodociagowej do zaworu za wodomierzem. | 211-w/3899 | 700 | 99.94 | 600.06 | 600.06
285 | Przyłącze wodociągowe do posesji przy ul. Sieradzkiej 16 - działka nr 711 obr. 05 w Bełchatowie: rura PCV fi 40, dł. 18 mb ( od zasuwy włączeniowej na miejskiej sieci wodociagowej do ściany budynku na posesji ). | 211-w/3907 | 600 | 85.5 | 514.5 | 514.5
286 | Przyłącze wodociągowe do posesji przy ul. Radomszczańskiej , dz. Nr 385, obr. 19 w Bełchatowie: rura PE fi 40, dł. 54 mb ( od włączenia do miejskiej sieci wodociagowej do zaworu za wodomierzem w posesji). | 211-w/3908 | 5500 | 783.94 | 4716.06 | 4716.06
287 | Sieć wodociągowa w ul. Siewnej w Bełchatowie, sieć z rur PE fi 110-350,60 mb, zasuwy fi 110-1 szt., hydrant fi 80-1 szt. Obr.5 | 211-w/3909 | 51976.46 | 7601.49 | 44374.97 | 44374.97
288 | Sieć wodociągowa w ul. Jęczmiennej w Bełchatowie, sieć z rur PE fi 110-136,00 mb, zasuwy fi 110-4 szt.,hydrant fi 80-1 szt. Obr. 5 | 211-w/3910 | 20162 | 2948.79 | 17213.21 | 17213.21
289 | Sieć wodociągowa w ul. Polnej w Bełchatowie , sieć z rur PE fi 110-53,65 mb, zasuwy fi 110-1 szt., hydrant fi 80-1 szt. Obr. 5 | 211-w/3911 | 7957 | 1163.76 | 6793.24 | 6793.24
290 | Przyłącze wodociągowe do posesji przy ul. Porannej w Bełchatowie, dz. nr 100/13, obr. 11, rura PE fi 40, dł. 18,5 mb ( od włączenia (zasuwy ) do miejskiego wodociagu do zaworu za wodom. ) | 211-w/4154 | 1400 | 189 | 1211 | 1211
291 | Przyłącze wodociągowe do posesji przy ul. Łowickiej 52 w Bełchatowie, dz.nr 691 i 692, obr. 5, rura PE fi 40, dł. 21 mb ( od włączenia ( zasuwy ) na miejskim wodociągu do zaworu za wod.) | 211-w/4159 | 1100 | 140.42 | 959.58 | 959.58
292 | Przyłącze wodociągowe do posesji przy ul. Ustronie 7, dz. nr 195, obr. 01, rura stalowa fi 40, dł. 11,5 mb ( od trójnika na sieci fi 50 do granicy działki nr 195 pos. przy ul. Ustronie 7 ) | 211-w/4160 | 450 | 57.46 | 392.54 | 392.54
293 | Przyłącze wodociągowe do posesji przy ul. Ustronie 9 w Bełchatowie, dz. nr 196, obr. 01; rura stalowa fi 50, dł. 11,0 mb i fi 40, dł. 2,0 mb, rura PE fi 40, dł. 1,5 mb ( od włącz. zasuwy na miejskim wodociągu do zaworu za wodom.) | 211-w/4161 | 1000 | 127.5 | 872.5 | 872.5
294 | Przyłącze wodociągowe do posesji przy ul. Mazurskiej nr 39 i 41 w Bełchatowie, dz. nr 308 i 307 obr. 11, rura stalowa fi 40, dł. 22,0 mb (od włączenia ( zasuwy ) na miejskiej sieci do zaworów za wodomierzem w posesjach nr 39 i 41) | 211-w/4162 | 1300 | 165.92 | 1134.08 | 1134.08
295 | Przyłącze wodociągowe do posesji przy ul. Północnej 17 w Bełchatowie, dz. nr 293, obr. 10, rura stalowa fi 40-12,50 mb, fi 32-0,45 mb ( od włączenia na miejskiej sieci ( zasuwy ) do ściany budynku posesji przy ul. Północnej) | 211-w/4163 | 450 | 57.46 | 392.54 | 392.54
296 | Przyłącze wodociągowe do posesji przy ul. Dalekiej 48 w Bełchatowie, dz. nr 222/1, obr. 15, rura PE fi 40-14,0 mb ( od włączenia w sieć miejską do ściany budynku posesji ul. Dalekiej) | 211-w/4164 | 850 | 108.46 | 741.54 | 741.54
297 | Przyłącze wodociągowe do posesji przy ul. Srebrnej nr 21 w Bełchatowie, dz. nr 509, obr. 22, rura PE fi 40, dł. 11,50 mb ( od włączenia na sieci miejskiej do ściany budynku posesji)_ | 211-w/4165 | 700 | 89.42 | 610.58 | 610.58
298 | Przyłącze wodociągowe do posesji przy ul. Cegielnianej 56, dz.nr 47 i do posesji przy ul. Cegielnianej 58, dz. nr 48/1 w Bełchatowie, obr. 04, rura PE fi 50-22,0 mb ( od włączenia w sieć miejską do trójnika na dz. Nr 48/1 pos. Nr 58) | 211-w/4181 | 500 | 62.04 | 437.96 | 437.96
299 | Przyłącze wodociągowe do posesji przy ul. Łowickiej 5 w Bełchatowie,dz. nr 421, 422, 423, 430/2 obr. 05, rura PE fi 40-29,0 mb ( od włączenia w miejską sieć do ściany budynku posesji nr 5) | 211-w/4185 | 1900 | 235.29 | 1664.71 | 1664.71
300 | Przyłącze wodociągowe do posesji przy ul. Szafirowa 17 - działka nr 526, obr. 22, rura PE fi 40-17,00 mb ( od włączenia w miejską sieć wodociągową do ściany budynku posesji nr 17 ul. Szafirowa) | 211-w/4188 | 500 | 62.04 | 437.96 | 437.96
301 | Przyłącze wodociągowe do posesji ul. Szafirowa 19 w Bełchatowie, dz. nr 527, obr. 22; rura PE fi 40-16,5 mb ( od włączenia w miejską sieć wod. do zaworu za wodomierzem w bud.) | 211-w/4197 | 500 | 62.04 | 437.96 | 437.96
302 | Przyłącze wodociągowe do posesji Szafirowa 13 w Bełchatowie, dz. nr 524, obr. 22; rura PE fi 40-20 mb ( od włączenia w miejską sieć wod. do ściany budynku) | 211-w/4200 | 1500 | 180.16 | 1319.84 | 1319.84
303 | Przyłącze wodociągowe do posesji przy ul. Szafirowej 21, dz. nr 532, obr. 22 m. Bełchatowa ;rura PE fi 40-10,0 mb ( od włączenia w miejską sieć fi 110 do ściany budynku) | 211-w/4205 | 500 | 60.16 | 439.84 | 439.84
304 | Przyłącze wodociągowe do posesji przy ul. Czyżewskiego 21, dz. nr 502, ul. Czyżewskiego 23 dz. nr 504 , ul. Harcerskiej 2a - dz. nr 519 obr. 10 w Bełchatowie: rura stalowa ocynkowana fi 40-61,5 mb ( od włączenia w miejską sieć fi 100 do zaworu za wodomierzem w posesji nr 2a , bez odejść do posesji 21, 23)) | 211-w/4207 | 4900 | 588.16 | 4311.84 | 4311.84
305 | Przyłącze wodociągowe do posesji przy ul. Okrzei 11a w Bełchatowie, dz. nr 164/2, obr. 13; rura stalowa ocynk. fi 32-15 mb, PE fi 40-30mb ( od włączenia w miejską sieć do zaworu za wodomierzem) | 211-w/4221 | 800 | 93 | 707 | 707
306 | Przyłącze wodociągowe do posesji przy ul. Srebrnej 12 w Bełchatowie, dz. nr 49, obr. 22, rura PE fi 40-17,5 mb ( od włączenia w miejską sieć do ściany budynku) | 211-w/4222 | 600 | 69.75 | 530.25 | 530.25
307 | Przyłącze wodociągowe do pos. ul. Okrzei nr 29 i 27 w Bełchatowie, dz. nr 175, 174 obr. 13; rura stalowa fi 50-12,5 mb fi 32-9,5 mb ( od włączenia w miejską sieć do ściany bud. nr 29 do zaworu za wodom. w pos. 27 ul. Okrzei ) | 211-w/4237 | 700 | 81.53 | 618.47 | 618.47
308 | Przyłącze wodociągowe do posesji ul. Czyżewskiego nr 56, 56A, 56B w Bełchatowie dz. nr 140/7, 140/4, 140/9 obr. 11; rura PE fi 60-47,5 mb, fi 40-60 mb ( od włączenia w miejską sieć wod. do granicy pos. 56 oraz do zaworu za wodom. w posesjach nr 56A i 56B) | 211-w/4238 | 21903 | 2546.34 | 19356.66 | 19356.66
309 | Przyłącze wodociągowe ul. 9 Maja 1 w Bełchatowie, rura stalowa ocynkowana fi 50, dł. 14 mb ( od włączenia w miejski wodociąg do ściany bud. nr 1 ul. 9 Maja) Obr.9 | 211-w/4240 | 1379 | 160.27 | 1218.73 | 1218.73
310 | Przyłącze wodociągowe ul. 9 Maja 11 w Bełchatowie, rura stalowa ocynkowana fi 32 dł. 5,5 mb ( od włączenia w miejski wodociąg do zaworu za wodomierzem w studni wodom.) | 211-w/4241 | 500 | 58.28 | 441.72 | 441.72
311 | Przyłącze wodociągowe ul. 1 Maja 41 w Bełchatowie; rura stalowa ocynk. fi 40-45 mb i PE fi 40 - 9 mb ( od włączenia w miejski wodociąg do ściany budynku nr 41 ul. 1 maja 41 ) | 211-w/4242 | 6202 | 721.06 | 5480.94 | 5480.94
312 | Przyłącze wodociągowe ul. 1 Maja 45 w Bełchatowie; rura stalowa ocynk. fi 40-32,5 mb i PE fi 40-10 mb ( od włączenia w miejski wodociąg do ściany budynku nr 45 ul. 1 Maja) Obr.10 | 211-w/4243 | 3578 | 416.02 | 3161.98 | 3161.98
313 | Przyłącze wodociągowe ul. Piłsudskiego 37 w Bełchatowie; rura stalowa ocynkowana fi 25-30,5 mb ( od włączenia w miejski wodociąg do zaworu za wodomierzem w posesji nr 37) Obr. 10 | 211-w/4244 | 6458 | 750.82 | 5707.18 | 5707.18
314 | Przyłącze wodociągowe ul. Piłsudskiego 41 w Bełchatowie; rura stalowa ocynkowana fi 25-13 mb ( od włączenia w miejski wodociąg do zaworu za wodomierzem w posesji nr 41 ) Obr. 10 | 211-w/4245 | 2573 | 299.15 | 2273.85 | 2273.85
315 | Przyłącze wodociągowe ul. Piłsudskiego 74 w Bełchatowie; rura stalowa ocynkowana fi 25-1 mb ( od włączenia w miejski wodociąg do zaworu za wodomierzem w posesji nr 74 ) Obr. 5 | 211-w/4246 | 212 | 24.8 | 187.2 | 187.2
316 | Przyłącze wodociągowe ul. Polna 3 w Bełchatowie; rura stalowa ocynkowana fi 25-18 mb ( od włączenia w miejski wodociąg do zaworu za wodomierzem w posesji nr 3) Obr.5 | 211-w/4247 | 3335 | 387.81 | 2947.19 | 2947.19
317 | Przyłącze wodociągowe ul. Polna 18 w Bełchatowie; rura stalowa ocynkowana fi 25-29,5 mb ( od włączenia w miejski wodociąg do zaworu za wodomierzem w posesji nr 18) Obr. 5 | 211-w/4248 | 3904 | 453.84 | 3450.16 | 3450.16
318 | Przyłącze wodociągowe ul. Olsztyńska 27 w Bełchatowie; rura stalowa ocynkowana fi 32-42 mb ( od włączenia w miejski wodociąg do zaworu za wodomierzem w posesji nr 27) Obr.11 | 211-w/4249 | 10087 | 1172.73 | 8914.27 | 8914.27
319 | Przyłącze wodociągowe ul. Olsztyńska 32 w Bełchatowie; rura stalowa ocynkowana fi 32-14 mb (od włączenia w miejski wodociąg do ściany posesji nr 32) Obr.5 | 211-w/4250 | 3362 | 390.91 | 2971.09 | 2971.09
320 | Przyłącze wodociągowe ul. Czyżewskiego 20 w Bełchatowie; rura stalowa ocynk. fi 25-30mb, fi 20-32,5 mb, fi 15-9,5 mb ( zasilanie z bl. nr 9 w os. Żołnierzy POW do ściany posesji nr 20) Obr.10 | 211-w/4251 | 10214 | 1187.3 | 9026.7 | 9026.7
321 | Przyłącze wodociągowe ul. Czyżewskiego 24 w Bełchatowie; rura stalowa ocynkowana fi 25-17 mb ( zasilanie z posesji nr 26 ul. Czyżewskiego do punktu czerpalnego w podwórku pos. nr 24) Obr.10 | 211-w/4252 | 3150 | 366.11 | 2783.89 | 2783.89
322 | Przyłącze wodociągowe ul. Czyżewskiego 26 w Bełchatowie; rura stalowa ocynkowana fi 25-32 mb ( zasilanie z bl. nr 5 w os. Żołnierzy POW do ściany budynku nr 26) Obr. 10 | 211-w/4253 | 6353 | 738.42 | 5614.58 | 5614.58
323 | Przyłącze wodociągowe ul. Leśna 36 w Bełchatowie; rura stalowa ocynkowana fi 32-6,5 mb ( od włączenia w miejski wodociąg do ściany budynku nr 36) Obr. 8 | 211-w/4254 | 1377 | 159.96 | 1217.04 | 1217.04
324 | Przyłącze wodociągowe ul. Okrzei 8 w Bełchatowie; rura stalowa ocynkowana fi 25-35 mb ( od włączenia w miejski wodociąg do ściany budynku nr 8) Obr. 10 | 211-w/4255 | 6948 | 807.86 | 6140.14 | 6140.14
325 | Przyłącze wodociągowe ul. W. Polskiego 7, 7b, 9,11, 19, 21; rura stalowa ocynkowana fi 25-105 mb, fi 40-25 mb ( od włączenia w miejski wodociag do punktów czerpalnych na pos.) Obr. 12 | 211-w/4256 | 30061 | 3494.63 | 26566.37 | 26566.37
326 | Przyłącze wodociągowe ul. W. Polskiego 37 w Bełchatowie; rura stalowa ocynkowana fi 32-86 mb, PE fi 40-44 mb ( zakres:od miejskiego wodociągu zasilajacego targowisko miejskie do ściany budynku 37 i od bloku 101 os. Dolnoslaskie do ściany budynku 37 -( 2 szt. przyłącza.) Obr.12 | 211-w/4257 | 30109 | 3500.21 | 26608.79 | 26608.79
327 | Przyłącze wodociągowe ul. Sienkiewicza 14 w Bełchatowie; rura stalowa ocynkowana fi 20-20 mb, fi 15-7,5 mb ( od wodociągu fi 25 przebiegającego przez prywatne działki do ściany budynku 14) Obr. 4 | 211-w/4258 | 5125 | 595.82 | 4529.18 | 4529.18
328 | Przyłącze wodociągowe ul. Sienkiewicza 17 w Bełchatowie; rura stalowa ocynkowana fi 20-15 mb ( od wodociągu przebiegającego przez podwórko do punktu czerpalnego na terenie pos. 17) Obr. 10 | 211-w/4259 | 2834 | 329.53 | 2504.47 | 2504.47
329 | Przyłącze wodociągowe ul. Sienkiewicza 74 w Bełchatowie; rura stalowa ocynkowana fi 25-35 mb ( od IMERA na wodociągu w ul. Słonecznej do punktu czerpalnego na terenie posesji nr 74) Obr. 5 | 211-w/4260 | 6948 | 807.86 | 6140.14 | 6140.14
330 | Przyłącze wodociągowe ul. Sienkiewicza 66 w Bełchatowie; rura PE fi 40-8 mb ( od zasuwy dla pos. nr 68 ul. Sienkiewicza do zaślepionego punktu na terenie posesji nr 66) Obr. 5 | 211-w/4261 | 1581 | 183.83 | 1397.17 | 1397.17
331 | Przyłącze wodociągowe ul. Pabianicka 39, 41, 43, 43a, 43b w Bełchatowie; rura stalowa ocynkowana fi 25-88 mb i fi 20-22 mb ( od włączenia w wodociąg do studni wodomierzowych na terenie pos. i do ściany 39) Obr. 4 | 211-w/4262 | 8651 | 1005.64 | 7645.36 | 7645.36
332 | Przyłącze wodociągowe ul. Pabianicka 32 w Bełchatowie; rura stalowa ocynkowana fi 32-32,5 mb ( od włączenia w wodociąg do studni wodom. na terenie posesji nr 32) Obr. 4 | 211-w/4263 | 7346 | 854.05 | 6491.95 | 6491.95
333 | Przyłącze wodociągowe ul. Pabianicka 30 w Bełchatowie; rura stalowa ocynkowana fi 32-25 mb ( od studni wodomierzowej na terenie posesji nr 32 do studni wodomierzowej na terenie pos. 30) Obr. 4 | 211-w/4264 | 5651 | 656.89 | 4994.11 | 4994.11
334 | Sieć wodociągowa ul. Mielczarskiego w Bełchatowie; rura PE fi 110-3,5 mb i PVC fi 110-48 mb ( odcinek od włączenia i wodociąg w ul. Mielczarskiego do przyłącza wod. dla bud. PSS Społem) Obr. 9 | 211-w/4265 | 6559 | 762.6 | 5796.4 | 5796.4
335 | Przyłącze wodociągowe do posesji ul. Zimowej w Bełchatowie dz. nr 144/17, obr. 15; rura PE fi 40-23 mb ( od włączenia w miejską sieć wodociągową fi 90 do ściany bud. przy ul. Zimowej) | 211-w/4273 | 900 | 101.4 | 798.6 | 798.6
336 | Przyłącze wodociągowe do posesji ul. Piłsudskiego dz. nr. 17/7, obr. 04; rura PE fi 40-69 mb ( od włączenia w miejski wodociąg do ściany posesji przy ul. Piłsudskiego) | 211-w/4274 | 3000 | 337.5 | 2662.5 | 2662.5
337 | Przyłącze wodociągowe do budynku EKO - REGION przy ul. Przemysłowej 10, dz. nr 76/12, obr. 17 w Bełchatowie; rura PCV fi 100-32,5 mb ( od włączenia w miejską sieć wodociągową fi 150 do zaworu za wodomierzem w studni wodom.) | 211-w/4301 | 8900 | 1001.4 | 7898.6 | 7898.6
338 | Przyłącze wodociągowe do budynku mieszk. Olsztyńska 5B w Bełchatowie; z rur PE fi 90mm-11,0 mb, z rur ocynk. fi 65 mm-2,50mb. Obr. 10 | 211-w/4304 | 3696 | 415.8 | 3280.2 | 3280.2
339 | Przyłącze wodociągowe do budynku mieszk. Olsztyńska 5C w Bełchatowie; z rur PE fi 90 mm-6,50 mb, z rur ocynk. fi 65 mm-2,50 mb. Obr. 10 | 211-w/4305 | 2264 | 254.7 | 2009.3 | 2009.3
340 | Przyłącze wodociągowe przy ul. Dąbrowskiego 11 w Bełchatowie z rur PE fi 110-132,40 mb , z rur PE fi 90-3,40 mb, z rur PE fi 75-26,80 mb, zasuwa AVK fi 100-2 kpl, fi 80-1 kpl, fi 65-1 kpl, hydrant nadziemny fi 80-2 kpl. Hala gimnastyczno-sportowa, ul. Dąbrowskiego 11.Obr.10 | 211-w/4355 | 39708.33 | 4616.21 | 35092.12 | 35092.12
341 | Przyłącze wodociągowe do posesji przy ul. Czyżewskiego 5 w Bełchatowie, dz. nr 389, obr. 10; rura stalowa ocynk. fi 32-28 mb ( od ściany bl. nr 4 os. 1 Maja do ściany posesji przy ul. Czyżewskiego 5) | 211-w/4398 | 700 | 76.27 | 623.73 | 623.73
342 | Przyłącze wodociągowe do posesji przy ul. Srebrnej 14, dz. Nr 495, obr. 22 m. Bełchatowa ; rura PE fi 40, dł. 17,5 mb ( od włączenia w miejski wodociąg do zaworu za wodomierzem w posesji przy ul. Srebrnej 14) | 211-w/4399 | 600 | 65.25 | 534.75 | 534.75
343 | Przyłącze wodociągowe do posesji przy ul. Srebrnej 16, dz. nr 496, obr. 22 m. Bełchatowa ; rura PE fi 40, dł. 17,5 mb ( od włączenia w miejski wodociąg do zaworu za wodomierzem w posesji przy ul. Srebrnej 16) | 211-w/4401 | 700 | 76.27 | 623.73 | 623.73
344 | Przyłącze wodociągowe do posesji przy ul. Srebrnej 18, dz. nr 497, obr. 22 w Bełchatowie ; rura PE fi 40, dł. 16,5 mb ( od włączenia w miejski wodociąg do ściany budynku posesji przy ul. Srebrnej 18). | 211-w/4403 | 700 | 76.27 | 623.73 | 623.73
345 | Przyłącze wodociagowe do posesji przy ul. Srebrnej 20, dz. nr 498, obr. 22 w Bełchatowie; rura PE fi 40-17,5 mb ( od włączenia w miejski wodociąg do ściany posesji przy ul. Srebrnej 20, dz. 498 Bełchatów) | 211-w/4405 | 700 | 76.27 | 623.73 | 623.73
346 | Przyłącze wodociagowe do posesji przy ul. Srebrnej 6, dz. nr 491, obr. 22 w Bełchatowie; rura PE fi 40-19 mb ( od włączenia w miejski wodociąg do zaworu za wodom. w bud. posesji przy ul. Srebrnej 6) | 211-w/4407 | 500 | 54.52 | 445.48 | 445.48
347 | Przyłącze wodociagowe do posesji przy ul. Srebrnej 8, dz. nr 492, obr. 22 w Bełchatowie; rura PE fi 40-18 mb ( od włączenia w miejski wodociąg do zaworu za wodomierzem w bud. posesji przy ul. Srebrnej 8) | 211-w/4408 | 500 | 54.52 | 445.48 | 445.48
348 | Przyłącze wodociagowe do posesji przy ul. Porannej , dz. nr 100/14, obr.11 w Bełchatowie; rura PE fi 40-16 mb ( od włączenia w miejski wodociąg do ściany budynku posesji przy ul. Porannej , dz. nr 100/14) | 211-w/4409 | 1200 | 126 | 1074 | 1074
349 | Przyłącze wodociagowe do posesji przy ul. Tkackiej 20, dz. nr 477, obr. 19 w Bełchatowie; rura PE fi 40-33 mb ( od włączenia w miejski wodociąg do ściany budynku posesji przy ul. Tkackiej 20) | 211-w/4410 | 1500 | 163.27 | 1336.73 | 1336.73
350 | Przyłącze wodociagowe do posesji przy ul. Szafirowej 4, dz. nr 419, obr. 14 i 466 obr. 22 w Bełchatowie; rura PE fi 40-12 mb ( od włączenia w miejski wodociąg do zaworu za wodomierzem w bud. posesji przy ul. Szafirowej 4) | 211-w/4411 | 1000 | 105 | 895 | 895
351 | Przyłącze wodociagowe do posesji przy ul. Łęczyckiej 12 i 14, dz. Nr 385 i 386 obr. 22 w Bełchatowie; rura stalowa ocynkowana fi 50-25,5 mb, fi 32-7 mb ( od włączenia w miejski wodociąg do zaworu za wodomierzem w budunku posesji przy ul. Łęczyckiej nr 14 , do ściany budynku Łęczycka nr 12. Przyłącze wspólne dla posesji ul.Łęczycka 12 i 14. | 211-w/4412 | 1300 | 136.64 | 1163.36 | 1163.36
352 | Przyłącze wodociagowe do posesji przy ul. Zielonej 17 dz. Nr 321, ul. Zielonej 19 dz. Nr 320, ul. Zielonej 21 dz. Nr 319 w Bełchatowie; rura stalowa ocynkowana fi 32, dł. 60,0 mb, fi 25, dł. 11,0 mb ( od włączenia w miejski wodociąg do zaworu za wodom. w bud. posesji przy ul. Zielonej 17 i 19 i do ściany bud.nr 21. Przyłącze wspólne dla pos. 17, 19, 21 | 211-w/4413 | 4000 | 420 | 3580 | 3580
353 | Przyłącze wodociągowe do posesji przy ul. Jutrzenki , dz. nr 99/22, obr. 11;rura PE fi 40-11,5 mb ( od włączenia w miejski wodociąg do ściany budynku posesji przy ul. Jutrzenki , dz. nr 99/22 | 211-w/4421 | 1200 | 126 | 1074 | 1074
354 | Sieć wodociągowa w ul. Lnianej w Bełchatowie; z rur PE fi 110-342,72 mb, hydrant podziemny fi 80-2 kpl, zasuwy żeliwne fi 80-2 kpl, zasuwy żeliwne fi 100-2 kpl. Obr. 5 | 211-w/4424 | 104464.5 | 11360.46 | 93104.04 | 93104.04
355 | Sieć wodociągowa w ulicy Pszenicznej w Bełchatowie; z rur PE fi 110-408,81 mb, hydrant podziemny fi 80-5 kpl, zasuwy żeliwne fi 80-5 kpl, zasuwy żeliwne fi 100-4 kpl. Obr. 5 | 211-w/4425 | 124609.4 | 13551.41 | 111057.99 | 111057.99
356 | Sieć wodociągowa w ulicy Żytniej w Bełchatowie; z rur PE fi 110-350,04 mb, hydrant podziemny fi 80-4 kpl, zasuwy żeliwne fi 80-4 kpl, zasuwy żeliwne fi 100-4 kpl. Obr. 5 | 211-w/4426 | 106695.7 | 11603.19 | 95092.51 | 95092.51
357 | Sieć wodociągowa w ulicy Zbożowej w Bełchatowie, z rur PE fi 110-313,47 mb, hydrant podziemny fi 80-4 kpl, zasuwy żeliwne fi 80-4 kpl, zasuwy żeliwne fi 100-3 kpl, zasuwy żeliwne fi 150-1 kpl. Obr. 5 | 211-w/4427 | 95548.8 | 10390.99 | 85157.81 | 85157.81
358 | Sieć wodociągowa w ulicy Rolnej w Bełchatowie; z rur PE fi 110-304,15 mb, fi 160-65,53 mb, hydrant podziemny fi 80-1 kpl, zasuwy żeliwne fi 80-1 kpl, zasuwy żeliwne fi 150-1 kpl. Obr. 5 | 211-w/4428 | 112689.35 | 12255.11 | 100434.24 | 100434.24
359 | Przyłącze wodociągowe do posesji przy ulicy Mazowieckiej nr 35, dz. Nr 382, obr. 05 w Bełchatowie; rura PE fi 40-28,5 mb ( od włączenia w miejski wodociąg do zaworu za wodomierzem w bud. posesji) | 211-w/4471 | 1800 | 182.25 | 1617.75 | 1617.75
360 | Przyłącze wodociągowe do posesji przy ulicy Szafirowej 14, dz. Nr 528, obr.22 w Bełchatowie; rura PE fi 40-16 mb ( od włączenia w miejski wodociąg do ściany budynku przy ul. Szafirowej 14) | 211-w/4474 | 1200 | 121.5 | 1078.5 | 1078.5
361 | Sieć wodociągowa w ulicy Sienkiewicza w Bełchatowie; z rur PE-HD fi 450-127,06 mb, zasuwa fi 450-1 szt, przełączenie do wodociągu w stronę Piłsudskiego fi 160 PVC -1,55 mb, zasuwa fi 150-1 szt, hydrant podziemny -1 szt, z rur PE fi 160-19,17 mb, zasuwa fi 200-1 szt, "rura w rurę" PE-HD fi 250 w żeliwną fi 300 - 70,0 mb. Obr.5 | 211-w/4522 | 129178.67 | 24923.16 | 104255.51 | 104255.51
362 | Przyłącze wodociągowe do budynku przy ulicy Piłsudskiego 17 w Bełchatowie; przyłącze z rur PE fi 32-26,65 mb, zasuwa fi 40-1 szt. Obr. 10 | 211-w/4524 | 10660.06 | 1079.46 | 9580.6 | 9580.6
363 | Przyłącze wodociągowe do budynku przy ul. Piłsudskiego 22 w Bełchatowie; przyłącze z rur PE fi 32-9,50 mb, fi 63-40,27 mb, zasuwa fi 50-1 szt. Obr. 10 | 211-w/4525 | 19908 | 2015.82 | 17892.18 | 17892.18
364 | Przyłącze wodociągowe do budynku przy ul. Sercańskiej16, dz. Nr 33/11, obr. 12 w Bełchatowie; rura PE fi 40-11 mb ( od włączenia w miejski wodociąg do ściany budynku posesji przy ul. Sercańskiej 16) | 211-w/4535 | 770 | 75.14 | 694.86 | 694.86
365 | Przyłącze wodociagowe do budynku przy ul. Piłsudskiego 13, dz. Nr 164, obr. 10 w Bełchatowie; rura stalowa ocynkowana fi 25-26,5 mb ( od włączenia w miejski wodociąg do zaworu za wodom. w bud. pos. 13 przy ul. Piłsudskiego) | 211-w/4536 | 1200 | 117 | 1083 | 1083
366 | Przyłącze wodociągowe do posesji przy ul. Jutrzenki, dz. Nr 99/16, obr. 11 w Bełchatowie; rura PE fi 40-21,5 mb ( od włączenia w miejski wodociąg do zaworu za wodom. w budynku posesji przy ul. Jutrzenki dz. Nr 99/16) | 211-w/4539 | 1600 | 150 | 1450 | 1450
367 | Przyłącze wodociagowe do posesji przy ul. Lnianej 8, dz. Nr 210/6, obr. 05w Bełchatowie; rura PE fi 40-14,0 mb ( od włączenia w miejski wodociąg do schodów wejściowych bud. posesji przy ul. Lnianej) | 211-w/4540 | 2000 | 187.5 | 1812.5 | 1812.5
368 | Przyłącze wodociagowe do budynku przy ul. Morawskiego 21, dz. Nr 95/11, obr. 13 w Bełchatowie; rura PE fi 40-31 mb ( od włączenia w miejski wod. do zaworu za wodom. w budynku posesji przy ul. Morawskiego) | 211-w/4541 | 2000 | 180 | 1820 | 1820
369 | Przyłącze wodociagowe do bud. przy ul. Kraszewskiego , dz. Nr 53/4, obr. 16 w Bełchatowie; rura PE fi 40-17,5 mb ( od zasuwy włączeniowej w miejski wodociąg do zaworu za wodomierzem w bud. posesji) | 211-w/4544 | 1800 | 162 | 1638 | 1638
370 | Sieć wodociągowa dla bloku przy ul. Słowackiego nr 3, os. Przytorze w Bełchatowie ; rura żeliwna fi 100 o dł. 24,50 mb. Obr. 16 | 211-w/4550 | 6636 | 597.36 | 6038.64 | 6038.64
371 | Przyłącze wodociągowe do bloku przy ul. Słowackiego nr 3, os. Przytorze w Bełchatowie; rura stalowa fi 80 o dł. 6,00 mb ( zakres: od zasuwy włączeniowej na sieci wodociągowej do zaworu za wodomierzem). Obr. 16 | 211-w/4551 | 1892 | 170.4 | 1721.6 | 1721.6
372 | Sieć wodociągowa wspólna dla bloku przy ul. Żeromskiego nr 1, ul. Paderewskiego nr 5a i 5b, os. Przytorze w Bełchatowie; rura PCV fi 100 o dł. 96,00 mb. Obr. 16 | 211-w/4552 | 24918 | 2242.56 | 22675.44 | 22675.44
373 | Przyłącze wodociągowe do bloku przy ul. Paderewskiego 5a, os. Przytorze w Bełchatowie; rura stalowa fi 80 o dł. 21,50 mb ( zakres: od zasuwy włączeniowej na sieci wodociągowej do zaworu za wodomierzem). Obr. 16 | 211-w/4553 | 7301 | 657.12 | 6643.88 | 6643.88
374 | Przyłącze wodociągowe do bloku przy ul. Paderewskiego 5b, os. Przytorze w Bełchatowie; rura stalowa fi 80 o dł. 9,00 mb ( zakres: od zasuwy włączeniowej na sieci wodociągowej do zaworu za wodomierzem). Obr. 16 | 211-w/4554 | 2838 | 255.36 | 2582.64 | 2582.64
375 | Przyłącze wodociągowe do bloku przy ul. Żeromskiego nr 1, os. Przytorze w Bełchatowie; rura stalowa fi 80 o dł. 21,50 mb ( zakres: od zasuwy włączeniowej na sieci wodociągowej do zaworu za wodomierzem). Obr.16 | 211-w/4555 | 7301 | 657.12 | 6643.88 | 6643.88
376 | Sieć wodociągowa wspólna dla bloków przy ul. Norwida nr 4, ul. Hubala nr 1a, ul. Hubala nr 1b i ul. Gombrowicza nr 6 w Bełchatowie; rura żeliwna fi 100 o dł. 123,00 mb - os. Przytorze. Obr. 16 | 211-w/4556 | 34382 | 3094.32 | 31287.68 | 31287.68
377 | Przyłącze wodociągowe do budynku węzła cieplnego przy ul. Hubala, os. Przytorze w Bełchatowie; rura żeliwna fi 100 o dł. 19,00 mb ( zakres: od zasuwy włączeniowej na sieci wodociągowej do ściany budynku). Obr. 16 | 211-w/4557 | 5311 | 478.08 | 4832.92 | 4832.92
378 | Przyłącze wodociągowe do bloku przy ul. Norwida nr 4, os. Przytorze w Bełchatowie; rura stalowa fi 80 o dł. 3,50 mb ( zakres: od zasuwy włączeniowej na sieci wodociągowej do zaworu za wodomierzem). Obr. 16 | 211-w/4558 | 1273 | 114.48 | 1158.52 | 1158.52
379 | Przyłącze wodociągowe do bloku przy ul. Hubala nr 1b, os. Przytorze w Bełchatowie; rura stalowa fi 80 o dł. 18,5 mb ( zakres: od zasuwy włączeniowej na sieci wodociągowej do zaworu za wodomierzem). Obr. 16 | 211-w/4559 | 6282 | 565.44 | 5716.56 | 5716.56
380 | Przyłącze wodociągowe do bloku przy ul. Hubala 1a, os. Przytorze w Bełchatowie; rura stalowa fi 80 o dł. 28,0 mb ( zakres: od zasuwy włączeniowej na sieci wodociągowej do zaworu za wodomierzem). Obr. 16 | 211-w/4560 | 9508 | 855.84 | 8652.16 | 8652.16
381 | Przyłącze wodociągowe do bloku przy ul. Gombrowicza nr 6, os. Przytorze w Bełchatowie; rura stalowa fi 80 o dł. 21,00 mb ( zakres: od zasuwy włączeniowej na sieci wodociągowej do zaworu za wodomierzem). Obr. 16 | 211-w/4561 | 7335 | 660.24 | 6674.76 | 6674.76
382 | Przyłącze wodociągowe do pos. przy ul. Kasztanowej, dz. Nr 87/20, obr. 15 w Bełchatowie; rura PE fi 40-22,0 mb ( od zasuwy włączeniowej w miejski wodociąg do zaworu za wodomierzem) | 211-w/4563 | 1500 | 129.49 | 1370.51 | 1370.51
383 | Przyłącze wodociągowe do pos. ul. Tęczowa, dz. Nr 486, obr. 14 w Bełchatowie; rura PE fi 40-22,0 mb ( od zasuwy włącz. w wodociąg stanowiący wł. Wod. Kan do zaworu za wodom. w bud. posesji) | 211-w/4616 | 1400 | 115.5 | 1284.5 | 1284.5
384 | Przyłącze wodociągowe do bud. przy ul. Sercańskiej 8, dz. Nr 33/6, obr. 12 w Bełchatowie; rura PE fi 25-20,5 mb ( od zasuwy włączeniowej w wod. miejski do zaworu za wodom. w budynku posesji) | 211-w/4640 | 1000 | 82.5 | 917.5 | 917.5
385 | Przyłącze wodociagowe do bud. ul. Tęczowa , dz. Nr 485, obr. 14 w Bełchatowie; rura PE fi 40-15 mb ( od zasuwy włączeniowej w wod. miejski do schodów posesji przy ul. Tęczowej, dz. 485) | 211-w/4641 | 1400 | 110.25 | 1289.75 | 1289.75
386 | Przyłącze wodociagowe do bud. przy ul. Szafirowej 25, dz. Nr 530, obr. 22 w Bełchatowie; rura PE fi 40-9,5 mb ( od zasuwy włączeniowej w wodociąg miejski do ściany budynku posesji przy ul. Szafirowej dz. 530) | 211-w/4642 | 700 | 55.23 | 644.77 | 644.77
387 | Przyłącze wodociagowe do posesji ul. Letnia 10, dz. Nr 95/7, obr. 15 w Bełchatowie; rura PE fi 40-16,5 mb ( od zasuwy włącz. w miejski wodociąg do zaworu za wodom. w bud. posesji przy ul. Letniej 10) | 211-w/4644 | 700 | 52.6 | 647.4 | 647.4
388 | Przyłącze wodociągowe do budynku Starostwa Powiatowego ul. Pabianicka 34 w Bełchatowie; rura stalowa ocynk. fi 32, dł. 89,0 mb ( od włącz. w miejską sieć wod. fi 50 w ul. Pabianickiej do ścian budynku A, B oraz trójnika z przył. do pos. Nr 32 bud. C). Obr.9 | 211-w/4646 | 13200 | 990 | 12210 | 12210
389 | Przyłącze wodociagowe do posesji przy ul. Wiosennej 2A, dz. Nr 144/2, obr. 15 w Bełchatowie; rura PE fi 40-15,5mb ( od zasuwy włączeniowej w miejski wodociąg do zaworu za wodomierzem w budynku posesji przy ul. Wiosennej 2A dz. 144/2). | 211-w/4651 | 600 | 45 | 555 | 555
390 | Przyłącze wodociągowe do pos. przy ulicy Kolejowej 24, dz. Nr 147/11, obr. 14 w Bełchatowie; rura PE fi 25-65,0 mb ( od zasuwy włącz. w miejski wodociąg do zaworu za wodom. w budynku pos.) | 211-w/4656 | 2900 | 217.6 | 2682.4 | 2682.4
391 | Przyłącze wodociągowe do bud. przy ul. Czyżewskiego 42 i Zielona 1, dz.nr 329, 330, obr. 10 w Bełchatowie; rura ocynk. fi 40-22,5 mb ( od zasuwy włącz. w wod. miejski do małej zasuwy przy budynku posesji ul. Czyżewskiego 42, dz. 330) | 211-w/4657 | 800 | 60 | 740 | 740
392 | Przyłącze wodociągowe do pawilonu nr 26 PSS " Społem" ul. Kwiatowa 8, pawilonu handlowego ul. Kwiatowa 3 i pawilonu handlowego ul. Wieczorkiewicza, dz. Nr 362/2, 363/7, 363/5 obr. 10 w Bełchatowie; rura PE fi 40-59,5 mb, . | 211-w/4676 | 13573 | 967.1 | 12605.9 | 12605.9
393 | Przyłącze wodociągowe do pos. przy ul. Sikorskiego 1, 3, 5- działki nr 613, 614, 615 obr. 12 w Bełchatowie; rura PE fi 40, dł. 15,0 mb ( od zasuwy włączeniowej w wodociąg miejski do zaworu za wodomierzem w budynku przy ul. Sikorskiego 1) | 211-w/4677 | 1000 | 67.5 | 932.5 | 932.5
394 | Przyłącze wodociągowe do posesji przy ul. Dolnej, dz. Nr 42/2, 42/3, obr. 05 w Bełchatowie; rura PE fi 40-17,5 mb ( od zasuwy włączeniowej łącznie z zasuwą w miejski wodociąg do zaworu za wodomierzem w budynku przy ul. Dolnej) | 211-w/4678 | 250 | 16.92 | 233.08 | 233.08
395 | Przyłącze wodociągowe do posesji ul. Zielona 10, dz. Nr 306, obr.10 w Bełchatowie; rura PE fi 40-5,5 mb ( od zasuwy włączeniowej łącznie z zasuwą) w miejski wodociąg do ściany budynku mieszkalnego na posesji). | 211-w/4686 | 550 | 37.08 | 512.92 | 512.92
396 | Przyłącze wodociągowe do posesji ul. Zielona 10, dz. Nr 306, obr. 10 w Bełchatowie; rura stalowa fi 25-14,5 mb ( od zasuwy włączeniowej ( łącznie z zasuwą) w wodociąg miejski do zaworu za wodomierzem w budynku gospopdarczym na posesji). | 211-w/4687 | 400 | 27 | 373 | 373
397 | Sieć wodociągowa do budynków produkcyjnych przy ul. Czyżewskiego 52a, 52d, 54 w Bełchatowie- dz. Nr 141/10, 141/12, 141/13, 141/14, 141/26, obr. 11; rura PCV fi 110 dł. 253,5 mb ( od zasuwy włącz. ( wraz z zasuwą) na miejskim wodociągu do zakończenia hydrantem nadziemnym na dz. nr 141/26 + 2 szt hydrantów łącznie -3 hydranty. | 211-w/4688 | 32385 | 2185.92 | 30199.08 | 30199.08
398 | Przyłącze wodociągowe przy ul. Czyżewskiego 52d w Bełchatowie: rura PE fi 50 dł. 13,0 mb ( od zasuwy włączeniowej ( wraz z zasuwą) na przekazywanej sieci wodociągowej do zaworu za wodomierzem w budynku PH " Pamax-Pagacz" usytuowanego na dz. 141/12, obr. 11 | 211-w/4689 | 3640 | 245.7 | 3394.3 | 3394.3
399 | Przyłącze wodociągowe przy ul. Czyżewskiego 54 w Bełchatowie: rura PE fi 63 dł. 6,0 mb ( od zasuwy włączeniowej ( wraz z zasuwą) na przekazywanej sieci wodociągowej do zaworu za wodomierzem w bud. " Skaner-Poligrafia" Sp. zo.o. usyt. na dz. 141/26, obr. 11 | 211-w/4690 | 1800 | 121.5 | 1678.5 | 1678.5
400 | Przyłącze wodociągowe przy ul. Czyżewskiego 52a w Bełchatowie:- rura PE fi 50 dł. 6,0 mb ( od zasuwy włączeniowej ( wraz z zasuwą) na przekazywanej sieci wodociągowej do zaworu za wodomierzem w budynku " Społem" PSS usytuowanego na działce 141/10, obr. 11 | 211-w/4691 | 1680 | 113.4 | 1566.6 | 1566.6
401 | Przyłącze wodociągowedo posesji przy ul. Miodowej 5 w Bełchatowie dz. Nr 229/14, obr. 1; rura PE fi 40-12,5 mb ( od zasuwy włączeniowej ( łącznie z zasuwą ) w miejski wodociąg do ściany budynku posesji przy ulicy Miodowej 5) | 211-w/4697 | 500 | 31.96 | 468.04 | 468.04
402 | Przyłącze wodociagowe do posesji ul. Podleśna 4, dz. Nr 81/18, obr. 11 w Bełchatowie; rura PE fi 40-22,0 mb ( od zasuwy włączeniowej ( łącznie z zasuwą) w miejski wodociąg do zaworu za wodom. w bud. posesji przy ul. Podleśnej 4 w Bełchatowie) | 211-w/4699 | 1000 | 63.75 | 936.25 | 936.25
403 | Przyłącze wodociągowe do posesji ul. Matejki nr 22 , dz. 587 i do posesji ul. Matejki 20, dz. nr 588, obr. 9 w Bełchatopwie; rura stalowa fi 32-12,0 mb, PE fi 40-13,5 mb( odcinek fi 32 od włączenia w miejski wodociąg( łącznie z IMER-em) do zaworu za wodomierzem w pos. 22, dz. 587; odcinek fi 40 od trójnika na dz. 587 do ściany posesji nr 20 dz. 588 w Bełchatowie). | 211-w/4706 | 1500 | 90.08 | 1409.92 | 1409.92
404 | Przyłącze wodociagowe do pos. ul. Sienkiewicza 76, dz. Nr 270/2 obr. 05 w Bełchatowie; rura stalowa fi 40-40 mb ( od włącz. w miejski wodociąg (łącznie z włączeniem) do zaworu za wodomierzem w posesji Nr 76, dz. 270/2 ul. Sienkiewicza) | 211-w/4710 | 1000 | 60 | 940 | 940
405 | Przyłącze wodociągowe do pos. ul. Szafirowa 23, dz. 531 obr. 22 w Bełchatowie; rura PE fi 40-9,5 mb ( od włączenia w miejski wodociąg do ściany bud. posesji nr 23, dz.531 ul. Szafirowa 23 w Bełchatowie) | 211-w/4711 | 650 | 39.04 | 610.96 | 610.96
406 | Przyłącze wodociągowe do posesji ul. Matejki 24, dz. Nr 586 obr. 09 w Bełćhatowie; rura ocynk. fi 32-19,5 mb ( od włączenia w miejski wodociąg ( łącznie z IMER-em) do ściany budynku pos. Nr 24 dz. 586 ul. Matejki 24) | 211-w/4718 | 450 | 25.35 | 424.65 | 424.65
407 | Rurociąg tłoczny, fi 250 żeliwo, fi 500 żeliwo w zakresie studni nr 7, Obr. 5 miasta Bełchatowa. | 211-w/4744 | 325491 | 18308.85 | 307182.15 | 307182.15
408 | Rurociąg tłoczny fi 200 żeliwo, fi 250 żeliwo i fi 300 żeliwo w zakresie studni nr 2, nr 4, nr 5 i nr 6, Obr. 6 miasta Bełchatowa. | 211-w/4745 | 274336 | 15431.4 | 258904.6 | 258904.6
409 | Przyłącze wodociągowe przy ul. Obrońców Gór Borowskich 21, działka nr 394 obręb 19 miasta Bełchatowa.Rura PE fi 40-21,00 mb, rok budowy 1996. Zakres: od włączenia w miejski wodociąg ( wraz z tym włączeniem) do zaworu za wodomierzem w budynku posesji nr 21 w Bełchatowie. | 211-w/5017 | 1000 | 11.25 | 988.75 | 988.75
410 | Przyłącze wodociągowe przy ul. Edwardów w Bełchatowie, działka nr 417 obręb 12 miasta Bełchatowa :rura PE fi 40-15,30 mb, studnia wodomierzowa fi 1200-1 szt., zasuwa odcinająca fi 50-1 szt. | 211-w/5025 | 16370 | 184.17 | 16185.83 | 16185.83
411 | Przyłącze wodociągowe do budynku przy ul. Piłsudskiego 7 w Bełchatowie; z rur PE fi 90-48,41 mb; z rur PE fi 50-10,65 mb, zasuwa fi 80-1 szt, zasuwa fi 50-1 szt. Obr. 10 | 211-w/4773 | 26736.77 | 1503.9 | 25232.87 | 25232.87
412 | Przyłącze wodociągowe do posesji przy ul. Mazowieckiej 68, dz. Nr 657 obr. 05 w Bełchatowie; rura PE fi 40-12,00 mb; zakres: od włączenia w miejski wodociąg (łącznie z włączeniem) do ściany bud. pos. Nr 68 | 211-w/4792 | 900 | 47.32 | 852.68 | 852.68
413 | Przyłącze wodociągowe do posesji przy ul. Warszawskiej 25, dz. Nr 362 obr. 05 w Bełchatowie; rura stalowa fi 32-7,50 mb; zakres: od włączenia w miejski wodociąg (łącznie z włączeniem) do ściany budynku posesji nr 25) | 211-w/4793 | 500 | 26.32 | 473.68 | 473.68
414 | Przyłącze wodociągowe do posesji przy ul. Warszawskiej 27, dz. Nr 361 obr. 05 w Bełchatowie; rura stalowa fi 32-16,5 mb; zakres: od włączenia w miejski wodociąg (łącznie z włącz.) do zaworu za wodomierzem) | 211-w/4794 | 600 | 31.5 | 568.5 | 568.5
415 | Przyłącze wodociągowe do posesji przy ul. Pabianickiej 84 B, dz. Nr 53 i do posesji przy ul. Pabianickiej 84 A, dz. Nr 54 obr. 09 w Bełchatowie; rura stalowa fi 40-48,5 mb, fi 50-31,0 mb, PE fi 40-9,0 mb wraz z wodomierzami | 211-w/4796 | 3500 | 170.69 | 3329.31 | 3329.31
416 | Przyłącze wodociągowe do pos. przy ul. Olsztyńskiej 28 i 30, dz. Nr 314 i 313 obr. 05 w Bełchatowie; rura stalowa fi 32-18,7 mb, fi 15-8,0 mb ( od włączenia w miejski wodociąg do zaworu za wodomierzem w pos. Nr 28 - fi 32 i od trójnika na przył. do zaworu za wodomierzem w posesji 30 w Bełchatowie) | 211-w/4797 | 800 | 36 | 764 | 764
417 | Przyłącze wodociągowe do budynku piekarni przy ul. Czyżewskiego 54, dz. Nr 141/14, 141/16, 141/4 obr. 11 w Bełchatowie; rura PE fi 63-58,5 mb, fi 40-2,0 mb ( od włączenia w miejski wodociąg ( łącznie z zasuwą) fi 63 do trójnika do zaworów za wodom. w budynkach Piekarni " PIAST" i " MARS" przy ul. Czyżewskiego 54 | 211-w/4827 | 4500 | 202.56 | 4297.44 | 4297.44
418 | Przyłącze wodociągow do posesji przy ul. Wodnej 13 - dz. Nr 23/2 obr. 05 w Bełchatowie; rura stalowa ocynk. fi 32-24,50 mb ( od włączenia w miejską sieć wodociągową ( łącznie z włącz.) do ściany budynku posesji) | 211-w/4828 | 650 | 29.28 | 620.72 | 620.72
419 | Przyłącze wodociągowe do posesji przy ul. Wodnej 5 - dz. Nr 27 obr. 05 w Bełchatowie; rura stalowa ocynk. fi 25-30,5 mb ( od włączenia w miejską sieć wodociągową ( łącznie z włączeniem) do zaworu za wodomierzem w budynku posesji nr 5 ul.Wodna w Bełchatowie) | 211-w/4837 | 700 | 28.93 | 671.07 | 671.07
420 | Przyłącze wodociagowe do posesji przy ul. Wodnej 7, dz. Nr 26/1 obr. 05 w Bełchatowie; rura stal. ocynk. fi 40-31,0 mb ( odcinek od włączenia w miejską sieć wodociągową ( łącznie z włączeniem) do ściany budynku posesji nr 7 ul. Wodna) | 211-w/4840 | 750 | 30.91 | 719.09 | 719.09
421 | Przyłącze wodociagowe do posesji ul. Dolna 29, dz. Nr 42/17 obr. 05 w Bełchatowie; rura PE fi 40-14,5 mb ( od włączenia w miejską sieć wodociągową (łącznie z włączeniem) do ściany budynku posesji nr 29 ul. Dolna w Bełchatowie) | 211-w/4843 | 700 | 28.93 | 671.07 | 671.07
422 | Przyłącze wodociągowe do posesji ul. Powstańców Śląskich 19, dz. Nr 431 obr. 19 w Bełchatowie; rura PE fi 40-8,50 mb ( od włączenia w miejską sieć wodociągową do ściany budynku posesji nr 19 Powst. Śląskich w Bełchatowie). | 211-w/4847 | 550 | 22.66 | 527.34 | 527.34
423 | Przyłącze wodociągowe do posesji ul. Powstańców Śląskich 28, dz. Nr 419 obr. 19 w Bełchatowie; rura PE fi 40-12,50 mb ( od włączenia w miejską sieć wodociągową do zaworu za wodomierzem w posesji 28 Powstańców Śląskich w Bełchatowie) | 211-w/4848 | 700 | 28.93 | 671.07 | 671.07
424 | Przyłącze wodociągowe do posesji nr 21 ul. Wodna, dz. Nr 19/1 obr. 05 w Bełchatowie; rura stalowa fi 40 dł. 19,5 mb ( od włączenia w miejską sieć wod. ( łącznie z włącz. ) do ściany budynku posesji nr 21 ul. Wodna) | 211-w/4850 | 750 | 30.91 | 719.09 | 719.09
425 | Przyłącze wodociągowe do posesji ul. Wodna 1 A, dz. Nr 29 obr. 05 w Bełchatowie; rura stalowa fi 32-10,5 mb i PE fi 40-20,0 mb ( od włączenia w miejską sieć wod. do ściany budynku pos. 1 A ul. Wodna) | 211-w/4853 | 1280 | 48 | 1232 | 1232
426 | Przyłącze wodociągowe do posesji ul. Powstańców Śląskich Nr 30, dz. Nr 420 obr. 19 w Bełchatowie; rura PE fi 40-31,0 mb ( od włączenia w miejską sieć wodociągową ( łącznie z włącz.) do zaworu za wodomierzem w pos. Nr 30) . | 211-w/4856 | 1650 | 61.9 | 1588.1 | 1588.1
427 | Przyłącze wodociągowe do posesji ul. Żuławska 10, dz. Nr 434 obr. 11 w Bełchatowie; rura PE fi 40-7,50 mb ( od zasuwy włączeniowej na miejskiej sieci wodociągowej ( wraz z włączeniem) do ściany tarasu posesji nr 10 ul. Żuławska) | 211-w/4857 | 500 | 18.8 | 481.2 | 481.2
428 | Przyłącze wodociągowe do posesji ul. Powst. Śląsk. Nr 21, dz. Nr 433 obr. 19 w Bełchatowie; rura PE fi 40-10,0 mb ( od włączenia w miejską sieć wodociągową ( łącznie z włączeniem) do ściany budynku posesji nr 21 ul. Powstańców Śląskich) | 211-w/4858 | 610 | 22.9 | 587.1 | 587.1
429 | Przyłącze wodociągowe do posesji ul. Powstańców Śląskich Nr 17, dz. Nr 429 obr. 19 w Bełchatowie; rura PE fi 40 dł. 7,5 mb ( od włączenia w miejską sieć wodociągową (łącznie z włączeniem) do ściany budynku posesji nr 17) | 211-w/4872 | 450 | 16.9 | 433.1 | 433.1
430 | Przyłącze wodociagowe do posesji ul. Wodna 2, dz. 15 obr. 05 w Bełchatowie; rura stalowa fi 32-25,5 mb i PE fi 40-2,5 mb ( od włączenia w miejską sieć wodociągową ( łącznie z włączeniem) do ściany budynku posesji nr 2 ul. Wodna) | 211-w/4873 | 1200 | 45 | 1155 | 1155
431 | Przyłącze wodociągowe do posesji ul. Warszawska nr 54, dz. Nr 343 obr. 05 w Bełćhatowie; rura PE fi 40-22 mb ( od włączenia w miejską sieć wodociągową ( razem z włączeniem) do ściany budynku posesji Nr 54 ul. Warszawska) | 211-w/4875 | 1400 | 52.5 | 1347.5 | 1347.5
432 | Przyłącze wodociągowe do posesji ul. Warszawska 56, dz. Nr 342 obr. 05 w Bełchatowie; rura PE fi 40-19 mb ( od włączenia w miejską sieć wodociągową ( razem z włączeniem) do ściany budynku posesji nr 56 ul. Warszawska) | 211-w/4876 | 1200 | 45 | 1155 | 1155
433 | Przyłącze wodociagowe do posesji Nr 21 ul. Dolna, dz. Nr 42/5 obr. 05 w Bełchatowie; rura PE fi 32, dł. 15 mb ( od włączenia na miejskiej sieci wodociągowej ( wraz z włączeniem) do ściany budynku posesji nr 21 ul. Dolna) | 211-w/4888 | 1000 | 33.75 | 966.25 | 966.25
434 | Przyłącze wodociągowe do posesji przy ulicy Obrońców Gór Borowskich 5, dz. 376/1, 376/2 i do posesji przy ul. Obrońców Gór Borowskich 7, dz. 378/2, 378/3 obr. 19 w Bełchatowie; rura PE fi 40-64,5 mb ( od zasuwy włączeniowej na miejskiej sieci wodociągowej ( wraz z włączeniem) do trójnika na dz. 376/2; od trójnika do sciany budynku nr 5 i od trójnika do zaworu za wodomierzem w budynku nr 7. Przyłacze wspólne dla posesji nr 5 i 7przy ul. Obrońców Gór Borowskich w Bełchatowie). | 211-w/4889 | 3800 | 128.25 | 3671.75 | 3671.75
435 | Sieć wodociągowa podwyższonego ciśnienia wraz z przyłączem do bl. 204 os. Dolnośląskie z Hydroforni przy bl. 221 w Bełchatowie: rury PCV fi 100 - 80,0 mb | 211-w/2755 | 19240 | 8233.06 | 11006.94 | 11006.94
436 | Sieć wodociągowa podwyższonego ciśnienia z przyłączami do bloków 101, 103, 104, 105, 106, 107, 108, 127, 128, 129, 131, 132 z Hydroforni os. Dolnośląska etap I w Bełchatowie; rura PCV fi-150-433,0mb, rura PCV fi-100-406,0 mb, rura PCV fi-80-331,0 mb. | 211-w/2450 | 12364.94 | 5703.57 | 6661.37 | 6661.37
437 | Przyłącze wodociągowe do posesji przy ul. Siewnej , działka nr 859, obręb 05 w Bełchatowie: rury PE fi 40, dł. 21,5 mb, rok budowy 2006. (od zasuwy włączeniowej na miejskiej sieci wodociągowej ( wraz z zasuwą) do zaworu za wodomierzem w budynku posesji przy ul. Siewnej, działka nr 859, obr. 05 | 211-w/4893 | 1500 | 39.41 | 1460.59 | 1460.59
438 | Przyłącze wodociągowe do posesji przy ul. Malinowej 25, działka nr 1040 obr. 09. Rura: stalowa ocynkowana fi 40, dł. 10 m, rok budowy 1978. Zakres: od włączenia na miejskiej sieci wodociągowej ( wraz z włączeniem) do zaworu za wodomierzem w budynku posesji nr 25 ul. Malinowa w Bełchatowie | 211-w/4894 | 400 | 10.5 | 389.5 | 389.5
439 | Przyłącze wodociągowe do posesji przy ul. Nowej 18, działka nr 51, obr.06. Rura: PE fi 40, dł. 50 mb, rok budowy 2008. Zakres: od włączenia na miejskiej sieci wodociągowej ( wraz z włączeniem) do zaworu za wodomierzem w budynku posesji nr 18 ul. Nowa w Bełchatowie | 211-w/4911 | 5000 | 131.25 | 4868.75 | 4868.75
440 | Przyłącze wodociągowe do posesji przy ul. Zbożowej 1, działka nr 966, obr. 05. Rura: PE fi 40 dł. 21 mb, rok budowy 2006. Zakres: od włączenia na miejskiej sieci wodociągowej ( wraz z włączeniem) do zaworu za wodomierzem w budynku posesji nr 1 ul. Zbożowa w Bełchatowie | 211-w/4915 | 1500 | 33.78 | 1466.22 | 1466.22
441 | Przyłącze wodociągowe do posesji przy ul. Czyżewskiego 38 i ul. Zielonej 2, działka nr 310, 311, obr. 10. Rura stalowa ocynkowana fi 40, dł. 5,5 mb; fi 50, dł.45 mb, rok budowy-1980, zasuwa 2008. Zakres: od zasuwy odcinającej ( nowa z 2008 r. w chodniku) na przyłączu do ściany budynku posesji nr 38 ul. Czyżewskiego i do zaworu za wodomierzem w posesji nr 2 ul. Zielona w Bełchatowie | 211-w/4918 | 1500 | 33.78 | 1466.22 | 1466.22
442 | Przyłącze wodociągowe do posesji przy ul. Dolnej 17, działka nr 42/9, obr.05. Rura PE fi 40, dł. 13,5 mb, rok budowy 1996. Zakres: od włączenia na miejskiej sieci wodociągowej do ściany budynku posesji nr 17 ul. Dolna w Bełchatowie | 211-w/4919 | 120 | 2.7 | 117.3 | 117.3
443 | Przyłącze wodociągowe do posesji przy ul. Nowej 64, działka nr 22, obr. 06. Rura: PE fi 40 dł.37,5 mb, rok budowy 2005; Zakres: od włączenia na miejskiej sieci wodociągowej ( wraz z włączeniem) do zaworu za wodomierzem w budynku posesji nr 64 ul. Nowa w Bełchatowie | 211-w/4920 | 1700 | 38.28 | 1661.72 | 1661.72
444 | Przyłącze wodociągowe do posesji przy ul. Wielkopolskiej 2, działka nr 349, obr. 11. Rura: PE fi 40 dł. 14,5 mb, rok budowy 2008. Zakres: od włączenia na miejskiej sieci wodociągowej ( wraz z włączeniem) do zaworu za wodomierzem w budynku posesji nr 2 ul. Wielkopolska w Bełchatowie | 211-w/4921 | 2000 | 45 | 1955 | 1955
445 | Przyłącze wodociągowe do posesji przy ul. Dolnej 23, działka nr 42/4, obr. 05. Rura: PE fi 40, dł.16,5 mb, rok budowy 1996. Zakres: od włączenia na miejskiej sieci wodociągowej do ściany budynku posesji nr 23 ul. Dolna w Bełchatowie | 211-w/4922 | 60 | 1.38 | 58.62 | 58.62
446 | Przyłącze wodociągowe do posesji przy ul. Dolnej 19, działka nr 42/10, obr. 05. Rura PE fi 40, dł. 11 mb, rok budowy 1996. Zakres: od włączenia na miejskiej sieci wodociągowej do zaworu za wodomierzem w budynku posesji nr 19 ul. Dolnej w Bełchatowie | 211-w/4923 | 120 | 2.7 | 117.3 | 117.3
447 | Przyłącze wodociągowe do posesji przy ul. Pszenicznej 4, działka nr 1042, obr. 05. Rura: PE fi 40, dł.15 mb, rok budowy 2006. Zakres: od włączenia w miejski wodociąg (wraz z tym włączeniem) do zaworu za wodomierzem w budynku posesji nr 4 ul. Pszeniczna w Bełchatowie | 211-w/4934 | 900 | 20.28 | 879.72 | 879.72
448 | Przyłącze wodociągowe do posesji przy ul. Czaplinieckiej 13, działka nr 824, obr. 09. Rura: stalowa fi 36, dł.38,5 mb , rok budowy 1978, zasuwa nowa czerwiec 2008.Zakres: od włączenia w miejski wodociąg ( wraz z tym włączeniem) do zaworu za wodomierzem w budynku posesji nr 13 ul. Czapliniecka w Bełchatowie | 211-w/4935 | 1300 | 29.28 | 1270.72 | 1270.72
449 | Przyłącze wodociągowe do posesji przy ul. Dolnej 3, działka nr 47/1, obr. 05. Rura : stalowa fi 20,dł.9 mb, rok budowy 1988; zasuwa nowa - kwiecień 2008 r. Zakres: od włączenia w miejski wodociąg ( wraz z tym włączeniem) do ściany budynku posesji nr 3 ul. Dolna w Bełchatowie | 211-w/4940 | 600 | 11.25 | 588.75 | 588.75
450 | Przyłącze wodociągowe do posesji przy ul. W. Polskiego 116, 116a działka nr 22/1 i 22/2, obr.16. Rura: stalowa fi 32, dł.30 mb, rok budowy 1986 r., zasuwa nowa sierpień 2008 r. Zakres: od włączenia w miejski wodociąg ( wraz z tym włączeniem) do ścian budynków posesji nr 116, 116a ul. Wojska Polskiego w Bełchatowie | 211-w/4941 | 1500 | 28.15 | 1471.85 | 1471.85
451 | Przyłącze wodociągowe do posesji przy ul. Nowej 16, działka nr 50, obr. 05. Rura: stalowa fi 40, dł.11,5 mb; rok budowy 1978; zasuwa nowa 2008. Zakres: od włączenia w miejski wodociąg ( wraz z tym włączeniem) do ściany budynku posesji nr 16 ul. Nowa w Bełchatowie | 211-w/4944 | 500 | 9.4 | 490.6 | 490.6
452 | Przyłącze wodociągowe do posesji przy ul. Dolnej 2, działka nr 40/3, obr. 05. Rura: stalowa fi 40,dł. 11 mb, PE fi 40 dł. 6,5 mb, rok budowy 1978; zasuwa nowa-2008. Zakres: od włączenia w miejski wodociąg ( wraz z tym włączeniem) do ściany budynku posesji nr 2 ul. Dolna w Bełchatowie | 211-w/4945 | 850 | 15.95 | 834.05 | 834.05
453 | Przyłącze wodociągowe do posesji przy ul. Czyżewskiego 84, 84a i 86, działka nr 115/6, 115/4, 114. Rura: stalowa fi 50, dł.11 mb, PE fi 32, dł.28 mb, PE fi 40, dł.24 mb; rok budowy: 1986 i 2005; zasuwa nowa - sierpień 2008 r. Zakres: od włączenia w miejski wodociąg ( wraz z włączeniem) do ścian budynków posesji nr 84 i 86 oraz do zaworu za wodomierzem w posesji nr 84a ul. Czyżewskiego w Bełchatowie | 211-w/4946 | 1500 | 28.15 | 1471.85 | 1471.85
454 | Przyłącze wodociągowe do posesji przy ul. Sieradzkiej 15, działka nr 724, obr. 05. Rura: PE fi 40, dł. 15 mb, rok budowy-2006. Zakres: od włączenia w miejski wodociąg ( wraz z tym włączeniem) do zasuwy za wodomierzem w budynku posesji nr 15 ul. Sieradzka w Bełchatowie | 211-w/4949 | 800 | 12 | 788 | 788
455 | Sieć wodociągowa przy ul. Grota Roweckiego w Bełchatowie. Rury PEHD, fi 110 - 68,00 mb, fi 90 - 68,00 mb, fi 63 - 31,00 mb, zasuwa fi 80 -5 szt., zasuwa fi 50 -1szt., zasuwa fi 100 - 1 szt. ,zasuwa fi 32 - 11 szt. hydrant fi 80 - 2 szt. rejon domków jednorodzinnych, obr. 10 m. Bełchatowa | 211-w/4968 | 32200 | 483 | 31717 | 31717
456 | Przyłącze wodociągowe przy ul. Powstańców Śląskich 16, działka nr 413 obręb 19 miasta Bełchatowa. Rura PE fi 40-28,5 mb, rok budowy 1998 r. Zakres: od włączenia w miejski wodociąg ( wraz z tym włączeniem) do zaworu za wodomierzem w budynku posesji nr 16 ul. Powstańców Śląskich w Bełchatowie | 211-w/4980 | 1700 | 19.14 | 1680.86 | 1680.86
457 | Przyłącze wodociągowe przy ul. Powstańców Śląskich 2, działka nr 407 obręb 19 miasta Bełchatowa. Rura PE fi 25-26,00 mb, rok budowy 1999. Zakres: od włączenia w miejski wodociąg ( wraz z tym włączeniem) do zaworu za wodomierzem w budynku posesji nr 2 przy ul. Powstańców slaskich w Bełchatowie | 211-w/5008 | 1200 | 13.5 | 1186.5 | 1186.5
458 | Przyłącze wodociągowe przy ul. Powstańców Śląskich 6, działka nr 405 obręb 19 miasta Bełchatowa. Rura PE fi 40-30,00 mb, rok budowy 1996. Zakres: od włączenia w miejski wodociąg ( wraz z tym włączeniem) do ściany budynku posesji nr 6 przy ul. Powstańców Śląskich w Bełchatowie | 211-w/5009 | 1200 | 13.5 | 1186.5 | 1186.5
459 | Przyłącze wodociągowe przy ul. Powstańców Śląskich 18, działka nr 411, 412 obręb 19 miasta Bełchatowa. Rura PE fi 40-34,00 mb, rok budowy 1998. Zakres: od włączenia w miejski wodociąg ( wraz z tym włączeniem) do zaworu za wodomierzem w budynku posesji nr 18 ul. Powstańców Śląskich w Bełchatowie | 211-w/5010 | 1600 | 18 | 1582 | 1582
460 | Przyłącze wodociągowe przy ul. Tkackiej 16, działka nr 475 obręb 19 miasta Bełchatowa. Rura stalowa fi 50-78,5 mb, fi 25-42,00 mb, rok budowy 1990. Zakres: od włączenia w miejski wodociąg ( wraz z tym właczeniem) do zaworu za wodomierzem w budynku posesji nr 16 przy ul. Tkackiej w Bełchatowie | 211-w/5011 | 3000 | 33.75 | 2966.25 | 2966.25
461 | Przyłącze wodociągowe przy ul. Wodnej 26, działka nr 8/2 obręb 05 miasta Bełchatowa. Rura PE fi 40-16,5 mb, rok budowy 2008. Zakres: od włączenia w miejski wodociąg ( łącznie z włączeniem) do ściany budynku posesji nr 26 przy ul. Wodnej w Bełchatowie | 211-w/5013 | 1600 | 18 | 1582 | 1582
462 | Studnia głębinowa Nr 7 wraz z instalacja elektryczną przy ul. Żabiej w Bełchatowie w obrębie 05 m. Bełchatowa: obudowa fi 1600 - 1 szt. | 210-w/4746 | 60080 | 1877.55 | 58202.45 | 58202.45
463 | Kabel sterowniczy n.n. dla studni Nr 7 przy ul.Żabiej w Bełchatowie w obrębie 05 m. Bełchatowa: kabel YKSY 30 x 2,5 mm, dł. 882,0 mb. | 211/4751 | 52046 | 2927.55 | 49118.45 | 49118.45
464 | Droga dojazdowa do studni Nr 7 przy ul. Żabiej w Bełchatowie w obrebie 05 m. Bełchatowa, z płyt betonowych o wymiarach 3,0 x 1,5 m, 3,0 x 1,0 m o pow. 606,0 m | 220/4747 | 30234 | 1700.7 | 28533.3 | 28533.3
465 | Zasilanie stacji transformatorowej linią napowietrzna 15 KV dla studni Nr 7 przy ul. Żabiej w Bełchatowie w obrebie 05 m. Bełchatowa: kabel 3 x AFL 35 mm - 688 mb. | 211/4748 | 12375 | 696.15 | 11678.85 | 11678.85
466 | Słupowa stacja transformatorowa dla studni Nr 7 przy ul. Żabiej w Bełchatowie w obrębie 05 m. Bełchatowa: 15/05 KV. | 630/4749 | 10728 | 1341 | 9387 | 9387
467 | Linia kablowa podziemna n.n. dla studni Nr 7 przy ul.Żabiej w Bełchatowie w obrębie 05 m. Bełchatowa: kabel YAKY 4 x 120 mm dł. 38,0 mb. | 211/4750 | 1590 | 89.4 | 1500.6 | 1500.6
468 | Latarnia oświetleniowa dla studni Nr 7 przy ul.Żabiej w Bełchatowie w obrębie 05 m. Bełchatowa: słup żelbetowy - 1 szt., lampa sodowa 250 W - 1 szt. | 220/4753 | 1654 | 93 | 1561 | 1561
469 | Kabel oświetleniowy dla studni Nr 7 przy ul. Żabiej w Bełchatowie w obrębie 05 m. Bełchatowa: kabel YADY 4 x 4 mm, dł. 10,0 mb. | 211/4752 | 76 | 4.35 | 71.65 | 71.65
470 | Studnia głębinowa Nr 5 wraz z instalacja elektryczną przy ul. Olsztyńskiej w Bełchatowie w obrębie 06 m. Bełchatowa: obudowa fi 1600 - 1 szt. | 210/4754 | 61080 | 1908.75 | 59171.25 | 59171.25
471 | Droga dojazdowa do studni Nr 5 przy ul. Olsztyńskiej w Bełchatowie w obrebie 06 m. Bełchatowa, z płyt betonowych o wymiarach 3,0 x 1,5 m, 3,0 x 1,0 m o pow.553,0 m | 220/4755 | 27590 | 1551.9 | 26038.1 | 26038.45
472 | Zasilanie stacji transformatorowej linią napowietrzna 15 KV dla studni Nr 5 przy ul. Olsztyńskiej w Bełchatowie w obrebie 06 m. Bełchatowa: kabel 3 x AFL 35 mm - 30,0 mb. | 211/4756 | 540 | 30.45 | 509.55 | 509.55
473 | Słupowa stacja transformatorowa dla studni Nr 5 przy ul. Olsztyńskiej w Bełchatowie w obrębie 06 m. Bełchatowa: 15/05 KV. | 630/4757 | 9788 | 1223.55 | 8564.45 | 8564.45
474 | Linia kablowa podziemna n.n. dla studni Nr 5 przy ul.Olsztynskiejw Bełchatowie w obrębie 06 m. Bełchatowa: kabel YAKY 4 x 120 mm dł. 32,0 mb. | 211/4758 | 1339 | 75.3 | 1263.7 | 1263.7
475 | Kabel sterowniczy n.n. dla studni Nr 5 przy ul.Olsztyńskiej w Bełchatowie w obrębie 06 m. Bełchatowa: kabel YKSY 30 x 2,5 mm, dł. 410,0 mb. | 211/4759 | 24194 | 1360.95 | 22833.05 | 22833.05
476 | Kabel oświetleniowy dla studni Nr 5 przy ul. Olsztyńskiej w Bełchatowie w obrębie 06 m. Bełchatowa: kabel YADY 4 x 4 mm, dł. 10,0 mb. | 211/4760 | 76 | 4.35 | 71.65 | 71.65
477 | Latarnia oświetleniowa dla studni Nr 5 przy ul.Olsztynskiej w Bełchatowie w obrębie 06 m. Bełchatowa: słup żelbetowy - 1 szt., lampa sodowa 250 W - 1 szt. | 220/4761 | 1654 | 93 | 1561 | 1561
| R A Z E M : | X | 10613591.18 | 5089902.46 | 5523688.72 | 6057722.72

## usuwsanie
Załącznik Nr 1 do Uchwały Nr LVI/424/10 Rady Miejskiej w Bełchatowie z dnia 9 września 2010 r.
L.P. | Wyszczególnienie środka trwałego | Nr Inwentarzowy | Wartość księgowa brutto | Umorzenie na dzień 30.09.2010 r. | Wartość netto | Wartość przyjęta do aportu
1 | Przyłącze wodociągowe do bl. nr 3 os. 1000-lecia w Bełchatowie od wodociągu w ulicy do zaworu za wodomierzem w bl. nr 2 ;rura stalowa ocynkowana fi 50, - 2,50 mb. | 211-w/ 3798 | 110 | 25.01 | 84.99 | 84.99
2 | Przyłącze wodociągowe do posesji przy ul. Grabowej 52 dz. Nr 158/2 i 158/1 obr.01 w Bełchatowie (od włączenia w miejski wodociąg wraz z tym włączeniem do ściany budynku pos.przy ul. Grabowej nr 52 w Bełchatowie) ;rura PE, fi 40 -33,50 mb. | 211- w/ 5076 | 2000 | 135 | 1865 | 1865
3 | Przyłącze wodociągowe do posesji przy ul. Lipowej 95 dz. Nr 1300 obr.08 w Bełchatowie (od włączenia w miejski wodociąg wraz z tym włączeniem do zaworu za wodomierzem w budynku pos. Nr 95 ,ul. Lipowejw Bełchatowie) ;rura stalowa ocynkowana, fi 32 -4,50 mb. | 211-w / 5077 | 200 | 13.5 | 186.5 | 186.5
4 | Przyłącze wodociągowe do posesji przy ul. Lipowej 93 b dz. Nr 1301 obr.08 w Bełchatowie (od włączenia w miejski wodociąg wraz z tym włączeniem do zaworu za wodomierzem w budynku pos. Nr 93b ,ul. Lipowej w Bełchatowie) ;rura stalowa ocynkowana, fi 32 -37,0 mb. | 211-w / 5078 | 500 | 33.84 | 466.16 | 466.16
5 | Przyłącze wodociągowe do posesji przy ul. Pod Ługami nr 1dz. nr 534/4 obr.08 w Bełchatowie (od włączenia w miejski wodociąg w ul. Lipowej wraz z tym włączeniem do zaworu za wodomierzem w budynku pos. Nr 1 ,ul.Pod ługamiw Bełchatowie) ;rura PE, fi 50 -106,50 mb. | 211- w / 5079 | 5000 | 337.5 | 4662.5 | 4662.5
6 | Przyłącze wodociągowe do posesji przy ul. Morawskiego nr 23, dz. nr 89/14 obr.13 w Bełchatowie (od włączenia w miejski wodociąg w ul. Lipowej wraz z tym włączeniem do ściany budynku pos. nr 23 ,ul. Morawskiego w Bełchatowie) ;rura PE, fi 40 -7,50 mb. | 211 -w / 5106 | 500 | 33.84 | 466.16 | 466.16
7 | Przyłącze wodociągowe do posesji przy ul. Nehrebeckiego nr 16, dz. nr 87/19, 87/20 obr.13 w Bełchatowie (od włączenia w miejski wodociąg w ul. Lipowej wraz z tym włączeniem do zaworu za wodomierzem w budynku pos. nr 16, ul. Nehrebeckiegow Bełchatowie) ;rura PE, fi 32 -22,50 mb. | 211 - w / 5111 | 1000 | 56.25 | 943.75 | 943.75
8 | Przyłącze wodociągowe do posesji przy ul.Dzikiej nr 1, w Bełchatowie (od włączenia w miejski wodociąg wraz z tym włączeniem do ściany budynku gospodarczego, zlokalizowanego przy bud. mieszkalnym pos. nr 1, ul. Dzika w Bełchatowie) ;rura stalowa ocynkowana, fi 25 -22,50 mb. | 211 - w / 5114 | 800 | 45 | 755 | 755
9 | Przyłącze wodociągowe do posesji przy ul.Fryzego nr 20, dz. nr 95/10 obr. 13 w Bełchatowie (od włączenia w miejski wodociąg wraz z tym włączeniem do zaworu za wodomierzem w budynku pos. nr 20, ul.Fryzego w Bełchatowie) ;rura stalowa ocynkowana, fi 40 -32,50 mb. | 211 - w / 5116 | 2500 | 140.7 | 2359.3 | 2359.3
10 | Przyłącze wodociągowe do posesji przy ul.Fryzego nr 1, dz. nr 110/18 obr. 13 w Bełchatowie (od włączenia w miejski wodociąg wraz z tym włączeniem do ściany budynku pos. nr 1, ul.Fryzego w Bełchatowie) ;rura PE, fi 40 -32,50 mb. | 211-w/ 5120 | 1500 | 84.45 | 1415.55 | 1415.55
11 | Przyłącze wodociągowe do posesji przy ul.Fryzego nr 5, dz. nr 106/11 obr. 13 w Bełchatowie (od włączenia w miejski wodociąg wraz z tym włączeniem do ściany budynku pos. nr 5, ul.Fryzego w Bełchatowie) ;rura PE, fi 40 -21,0 mb. | 211 - w /5121 | 1000 | 56.25 | 943.75 | 943.75
12 | Przyłącze wodociągowe do posesji przy ul.Fryzego nr 8, dz. nr 106/12 obr. 13 w Bełchatowie (od włączenia w miejski wodociąg wraz z tym włączeniem do zaworu za wodomierzem w budynku pos. nr 8, ul.Fryzego w Bełchatowie) ;rura PE, fi 40 -29,0 mb. | 211 - w / 5122 | 1200 | 67.5 | 1132.5 | 1132.5
13 | Przyłącze wodociągowe stanowiące współwłasność do posesji przy ul.Fryzego nr 19 i 21, dz. nr 95/3 i 89/10 obr. 13 oraz do posesji przy ul. W. Polskiego nr 66, dz.89/11 i 94 obr.13 w Bełchatowie ;ogółem:rura PE, fi 50 -112,50 mb. ; fi 40 - 30,0 mb. ; fi 32 - 53, 0 mb.( od właczenia w miejski wodociąg wraz tym właczeniem do działki 95/3 obr 13- odcinek wspólny dla wszystkich posesji; odcinek od włączenia we wspólny odcinek przyłacza wraz tym włączeniem do zaworu za wodomierzem w budynku posesji nr 66; odcinek od włączenia we wspólny odcinek przyłącza wraz z tym włączeniem do zaworu za wodomierzem w budynku posesji nr 19; odcinek od włączenia we wspólny odcinek przyłącza wraz z tym właczeniem do zaworu za wodomierzem w budynku posesji nr 21; odcinek od włączenia we wspólny odcinek przyłącza wraz z tym włączeniem do ściany budynku domku zlokalizowanego na działce nr 94). | 211 - w /5123 | 3350 | 188.4 | 3161.6 | 3161.6
14 | Przyłącze wodociągowe do posesji ul.Harcerska nr 14, dz. Nr 528 obr. 10 w Bełchatowie; rury stalowe ocynk., fi 32- 21,0 mb., (od włączenia w miejski wodociąg wraz z tym włączeniem do zaworu za wodomierzem w budynku posesji ul. Harcerska 14 w Bełchatowie). | 211 - w / 5412 | 700 | 10.52 | 689.48 | 689.48
15 | Przyłącze wodociągowe do posesji przy ul.Okrzei nr 9, dz. nr 163/2 obr. 13 w Bełchatowie (od włączenia w miejski wodociąg wraz z tym włączeniem do ściany budynku pos. nr 9, ul.Okrzei w Bełchatowie) ;rura PE, fi 32 -4,50 mb., rura stalowa fi 25 - 6,0 mb. | 211- w / 5129 | 300 | 15.82 | 284.18 | 284.18
16 | Przyłącze wodociągowe do posesji przy ul.Morawskiego nr 19, dz. nr 98/11 obr. 13 w Bełchatowie (od włączenia w miejski wodociąg wraz z tym włączeniem do zaworu za wodomierzem w budynku pos. nr 19, ul.Morawskiegow Bełchatowie) ;rura PE, fi 40 -28,50 mb. | 211 - w / 5130 | 1200 | 63 | 1137 | 1137
17 | Sieć wodociągowa podwyższonego ciśnienia z przyłączami do bloków mieszkalnych nr 201, 202, 219, 220, 221 w os. Dolnośląskim w Bełchatowie obr. 12: odcinek od pkt. 1 (hydrofornia) do p. 5 - rury żeliwne fi 200 - 76, 0 mb.; od pkt.5 do pkt.9 rury żel. fi 200 - 173,0 mb.;od pkt. 9 do pkt 11 rury żel. fi 150 - 125,5 mb.; od pkt. 11 do pkt. 12 rury PCV fi 110 - 158,5 mb.;odcinek od pkt.5 do pkt.6 rury PCV fi 160 - 65,0 mb.; od pkt. 6 do pkt.7 rury PCV fi 110 - 59,0 mb.; od pkt.4 do pkt 4a- blok 221, rury PCV fi 90- 12,50 mb. i rury stal. fi 80 - 2,0mb.;odcinekod pkt 6 do pkt 6a - blok 220, rury PCV fi 90 - 10,5 mb. i rury stal. fi 80 - 2,0 mb.; od pkt.7 do pkt 7a - blok 219, rury PCV fi 90 - 13,0 mb. i rury stal. fi 80- 2,0 mb.; od pkt 10 do pkt 10a blok 202 - rury PCV fi 90 - 41,0 mb. i rury stal. fi 80 - 2mb.; od pkt 11 do pkt 11a - blok 201, rury PCV fi 110 - 12,50 mb. i rury stal. fi 100 - 2 mb.; od pkt 12 do pkt 12a - blok 201, rury PCV fi 110 - 14,0 mb. i rury stal. fi 100 - 2 mb. | 211 - w / 5131 | 226126 | 10739.43 | 215386.57 | 215386.57
18 | Przyłącze wodociągowe do budynku modułowego zapleczaboisk ORLIK 2012 przy ul.Budryka 9, obr. 14 w Bełchatowie : z rur PE fi 63 - 37,50 mb.; fi 40 - 3,20mb., studnia wodomierzowa PE fi 1000 - 1 szt. | 211 - w / 5136 | 23716.8 | 1511.98 | 22204.82 | 22204.82
19 | Sieć wodociągowa w ul. Wrzosowej do budynku mieszkalnego ul. Czapliniecka 100c w Bełchatowie obręb 08: rury PCV fi 110 - 66,50 mb, zasuwa fi 150 - 1 szt., zasuwa fi 100 - 2 szt., hydrant p.poż. nadziemny fi 80 - 2 szt. | 211 - w / 5156 | 16779.72 | 943.8 | 15835.92 | 15835.92
20 | Przyłącze wodociągowe do budynku mieszkalnego przy ul. Czaplinieckiej 100c obr. 08 w Bełchatowie :rur PE fi 63 - 17,0 mb. zasuwa fi 80 JAFAR - 1 szt. | 211 - w / 5157 | 3555.3 | 199.95 | 3355.35 | 3355.35
21 | Przyłącze wodociągowe do posesji przy ul. Pszenicznej, dz. Nr 1019 obr. 05w Bełchatowie: od włączenia na miejskiej sieci wodociągowej, wraz z tym włączeniem do ściany budynku przy ul. Pszenicznej, rury PE fi 40 - 19,0 mb. | 211-w / 5167 | 1000 | 48.75 | 951.25 | 951.25
22 | Przyłącze wodociągowe do posesji przy ul.Harcerskiej nr 8, dz. Nr 525,obr. 10 w Bełchatowie: od włączenia na miejskiej sieci wodociągowej, wraz z tym włączeniem do zaworu za wodomierzem w budynku przy ul.Harcerskiej 8: rury PE fi 25 - 5,50 mb. | 211-w / 5168 | 941 | 45.89 | 895.11 | 895.11
23 | Przyłącze wodociągowe do posesji przy ul.Mazowieckiej nr 58, dz. nr 662,obr.05 w Bełchatowie: od włączenia na miejskiej sieci wodociągowej, wraz z tym włączeniem do zaworu za wodomierzem w budynku przy ul.Mazowieckiej 58: rury PE fi 40 -16,50 mb. | 211- w/ 5169 | 1150 | 56.03 | 1093.97 | 1093.97
24 | Przyłącze wodociągowe do posesji przy ul.Tkackiej nr 21, dz. nr 483,obr.19 w Bełchatowie: od włączenia na miejskiej sieci wodociągowej, wraz z tym włączeniem do zaworu za wodomierzem w budynku przy ul.Tkackiej 21: rury PE fi 40 -28,50 mb. | 211- w/ 5192 | 1000 | 53.79 | 946.21 | 946.21
25 | Przyłącze wodociągowe do posesji przy ul.Morawskiego nr 20, dz. nr 98/5,obr.13 w Bełchatowie: od włączenia na miejskiej sieci wodociągowej, wraz z tym włączeniem do zaworu za wodomierzem w budynku przy ul.Morawskiego 20: rury PE fi 40 -11,0 mb. | 211- w / 5194 | 900 | 37.18 | 862.82 | 862.82
26 | Przyłącze wodociągowe do posesji przy ul.Czyżewskiego nr 99A, dz. nr 179/3,obr.15 w Bełchatowie: od włączenia na miejskiej sieci wodociągowej, wraz z tym włączeniem do zaworu za wodomierzem w budynku przy ul.Czyżewskiego 99A: rury PE fi 40 -35,50 mb. | 211- w/ 5195 | 3500 | 144.43 | 3355.57 | 3355.57
27 | Przyłącze wodociągowe do posesji przy ul.Malinowej nr 27, dz. nr 1038,obr.09 w Bełchatowie: od włączenia na miejskiej sieci wodociągowej, wraz z tym włączeniem do zaworu za wodomierzem w budynku przy ul.Malinowej nr 27: rury PE fi 40 -19,0 mb. | 211-w/ 5199 | 1000 | 41.25 | 958.75 | 958.75
28 | Przyłącze wodociągowe do posesji przy ul.Piotrkowskiej, dz. Nr 75,obr.20 w Bełchatowie: od włączenia na miejskiej sieci wodociągowej, wraz z tym włączeniem do ściany budynku przy ul.Piotrkowskiej: rury PE fi 40 -22,50 mb. | 211-w / 5201 | 1900 | 78.43 | 1821.57 | 1821.57
29 | Przyłącze wodociągowe do posesji przy ul.Jaworowej, nr 49, dz. nr 211/6, 212/2,obr.09 w Bełchatowie: od włączenia na miejskiej sieci wodociągowej, wraz z tym włączeniem do zaworu za wodomierzem w budynku przy ul.Jaworowej nr 49: rury PE fi 40 -22,0 mb. | 211-w / 5203 | 1800 | 67.5 | 1732.5 | 1732.5
30 | Przyłącze wodociągowe do posesji przy ul.Pabianickiej, nr 84, dz. nr 55/1, obr.09 w Bełchatowie: od włączenia na miejskiej sieci wodociągowej, wraz z tym włączeniem do ściany budynku przy ul.Pabianickiej nr 84: rury PE fi 32 -22,5 mb., rura stalowa fi 32 - 10 mb. | 211-w/ 5205 | 1800 | 67.5 | 1732.5 | 1732.5
31 | Przyłącze wodociągowe do posesji przy ul.Tęczowej nr 15, dz. nr 496, obr.14 w Bełchatowie: od włączenia na miejskiej sieci wodociągowej, wraz z tym włączeniem do ściany budynku przy ul.Tęczowej nr 15: rury PE fi 40 -6,0 mb. | 211-w/5206 | 900 | 33.8 | 866.2 | 866.2
32 | Przyłącze wodociągowe do posesji przy ul.Pomorskiej nr 44, dz. nr 402, obr.11 w Bełchatowie: od włączenia na miejskiej sieci wodociągowej, wraz z tym włączeniem do zaworu za wodomierzem w budynku przy ul.Pomorskiej nr 44: rury PE fi 40 -9,0 mb. | 211-w/ 5208 | 500 | 18.8 | 481.2 | 481.2
33 | Przyłącze wodociągowe do posesji przy ul.Św. Stanisława Biskupa nr 10, dz. nr 213, obr.10 w Bełchatowie: od włączenia na miejskiej sieci wodociągowej, wraz z tym włączeniem do ściany budynku przy ul.Św. Stanisława Biskupa nr 10: rury PE fi 40 -2,50 mb. | 211-w/ 5209 | 350 | 13.1 | 336.9 | 336.9
34 | Przyłącze wodociągowe do posesji przy ul.Sadowej nr 45, dz. nr 24/15 obr.04 w Bełchatowie: od włączenia na miejskiej sieci wodociągowej, wraz z tym włączeniem do zaworu za wodomierzem w budynku przy ul.Sadowej nr 45: rury PE fi 40 -24,50 mb. | 211-w/ 5211 | 1200 | 45 | 1155 | 1155
35 | Przyłącze wodociągowe do posesji przy ul.Sadowej nr 43, dz. nr 24/16, obr.04 w Bełchatowie: od włączenia na miejskiej sieci wodociągowej, wraz z tym włączeniem do ściany budynku przy ul.Sadowej nr 43: rury PE fi 40 -15,0 mb. | 211-w/ 5212 | 1000 | 37.5 | 962.5 | 962.5
36 | Przyłącze wodociągowe do posesji przy ul.Pabianickiej nr 63, dz. nr 73/1 obr.04 w Bełchatowie: od włączenia na miejskiej sieci wodociągowej, wraz z tym włączeniem do zaworu za wodomierzem w budynku przy ul.Pabianickiej nr 63: rury PE fi 32 -41,50 mb., rura stalowa fi 40 - 5,0 mb.; fi 20 - 1,50 mb. | 211-w/ 5230 | 1000 | 33.75 | 966.25 | 966.25
37 | Przyłącze wodociągowe do posesji przy ul. Smugowej nr 12, dz. nr 528 obr.19 w Bełchatowie: od włączenia na miejskiej sieci wodociągowej, wraz z tym włączeniem do zaworu za wodomierzem w budynku przy ul.Smugowej nr 12: rury PE fi 40 -20,0 mb. | 211-w/ 5231 | 1000 | 33.75 | 966.25 | 966.25
38 | Przyłącze wodociągowe do posesji przy ul.Sadowej nr 74, dz. nr 24/5 i 25/6, obr.04 w Bełchatowie: od włączenia na miejskiej sieci wodociągowej, wraz z tym włączeniem do ściany budynku przy ul.Sadowej nr 74: rury PE fi 40 -12,50 mb. | 211-w/ 5232 | 870 | 29.34 | 840.66 | 840.66
39 | Przyłącze wodociągowe do posesji przy ul.Sadowej nr 52, dz.nr 22/6, obr.04 w Bełchatowie: od włączenia na miejskiej sieci wodociągowej, wraz z tym włączeniem do zaworu za wodomierzem w budynku przy ul.Sadowej nr 52: rury PE fi 40 -30,0 mb. | 211-w/ 5233 | 1700 | 57.42 | 1642.58 | 1642.58
40 | Przyłącze wodociągowe do posesji przy ul.Sadowej nr 41, dz.nr 24/17, obr.04 w Bełchatowie: od włączenia na miejskiej sieci wodociągowej, wraz z tym włączeniem do ściany budynku przy ul.Sadowej nr 41: rury PE fi 40 -20,0 mb. | 211-w/ 5236 | 1200 | 40.5 | 1159.5 | 1159.5
41 | Przyłącze wodociągowe do posesji przy ul.Czaplinieckiej nr 5,( apteka) dz.nr 732/4, obr.09 w Bełchatowie: rury PE fi 40 -41,0 mb., zasuwa fi 32- 1 szt. | 211-w/ 5239 | 34643.16 | 1169.19 | 33473.97 | 33473.97
42 | Sieć wodociagowa w ul. Prostopadłej do ulicy 1-go Maja w Bełchatowie, dz. Nr 131/1 obr.10: rury PEHD fi 110 - 31,97 mb., zasuwa odcinająca fi 100 - 1 szt., hydrant podziemny fi 80 z zasuwą odcinającą fi 80 - 1 szt. | 211-w/ 5268 | 16220.02 | 547.47 | 15672.55 | 15672.55
43 | Sieć wodociagowa w ulicy Szpora w Bełchatowie: rury PCV fi 110 - 153,0 mb., hydrant p.poż. Nadziemny fi 80 - 2 szt. | 211-w/ 5284 | 39859.15 | 1345.23 | 38513.92 | 38513.92
44 | Sieć wodociągowa w rejonie ul. Targowej w Bełchatowie ( dla potrzeb budynku sanit.-szatn. ORLIK 2012 Szk. Podst. Nr 3 w Bełchatowie obr.10: rury PE fi 160 - 48,40 mb. | 211-w/ 5299 | 17133.6 | 578.25 | 16555.35 | 16555.35
45 | Przyłącze wodociągowe do dz. Nr 187/2 obr 10 w Bełchatowie (dla potrzeb bud. sanit.-szat. ORLIK 2012 Szk. Podst. Nr 3 w Bełchatowie; rury PE fi 63 - 14,29 mb., studnia wodomierzowa fi 600 PVC - 1 szt, zasuwa odcinajaca - 1 szt. | 211-w/ 5300 | 4502.1 | 151.92 | 4350.18 | 4350.18
46 | Przyłącze wodociągowe do posesji przy ul. Szafirowej nr 5 dz. Nr 474, obr 22 w Bełchatowie; od włączenia w miejski wodociąg wraz z tym włączeniem, do zaworu za wodomierzem w budynku pos. przy ul. Szafirowej 5: rury PE fi 40 - 16,50 mb. | 211-w/ 5370 | 990 | 18.55 | 971.45 | 971.45
47 | Przyłącze wodociągowe stanowiące współwłasność do posesji przy ul.Czaplinieckiej nr 14 dz. Nr 377/1, 377/2, 377/3,377/4, obr. 08 oraz do posesji przy ul. Klonowej nr 2, dz. 364/1, 364/2, obr. 08 w Bełchatowie; od włączenia w miejski wodociąg w ul. Czaplinieckiej wraz z tym włączeniem, do ściany bud. pos. nr 14; od trójnika na odejściu do obydwu posesji do zaworu za wodomierzem w budynku pos. przy ul.Klonowej nr 2 : rura stalowa, ocynk fi 40 - 19,5 mb.; fi 32 - 27,0 mb. (wspólny odcinek fi 40 -18,0mb.). | 211-w/ 5371 | 1800 | 33.75 | 1766.25 | 1766.25
48 | Przyłącze wodociągowe do posesji przy ul. Sercańskiej nr 6 dz. Nr 33/5, obr 12 w Bełchatowie; od włączenia w miejski wodociąg wraz z tym włączeniem, do ściany budynku pos. przy ul. Sercańskiej 6: rury PE fi 40 - 16,0 mb. | 211-w/ 5372 | 1000 | 18.75 | 981.25 | 981.25
49 | Przyłącze wodociągowe do posesji przy ul. Szafirowej nr 3 dz. Nr 473, obr 22 w Bełchatowie; od włączenia w miejski wodociąg wraz z tym włączeniem, do zaworu za wodomierzem w budynku pos. przy ul. Szafirowej 3: rury PE fi 40 - 17,50 mb. | 211-w/ 5378 | 1000 | 18.75 | 981.25 | 981.25
50 | Przyłącze wodociągowe do posesji przy ul. Szafirowej nr 15 dz. Nr 525, obr 22 w Bełchatowie; od włączenia w miejski wodociąg wraz z tym włączeniem, dościany budynku pos. przy ul. Szafirowej 15: rury PE fi 40 - 16,0 mb. | 211-w/ 5379 | 1300 | 24.4 | 1275.6 | 1275.6
51 | Przyłącze wodociągowe do posesji przy ul. Srebrnej nr 25 dz. Nr 511, obr 22 w Bełchatowie; od włączenia w miejski wodociąg wraz z tym włączeniem, do I ściany budynku pos. przy ul. Srebrnej 25: rury PE fi 40 - 12,0 mb. | 211-w/ 5380 | 600 | 11.25 | 588.75 | 588.75
52 | Przyłącze wodociągowe do posesji przy ul. Srebrnej nr 27 dz. Nr 512, obr 22 w Bełchatowie;rury PE fi 25 - 11,50 mb. od włączenia w miejski wodociąg wraz z tym włączeniem, dozaworu za wodomierzem w budynku posesji ul. Srebrna 27 w Bełchatowie. | 211- w/ 5414 | 600 | 9 | 591 | 591
53 | Przyłącze wodociągowe do posesji przy ul. Srebrnej nr 23 dz. Nr 510, obr 22 w Bełchatowie;rury PE fi 40 - 11,50 mb. od włączenia w miejski wodociąg, do ściany budynku posesji ul. Srebrna 23 w Bełchatowie. | 211 - w/ 5415 | 600 | 9 | 591 | 591
54 | Przyłącze wodociągowe do posesji przy ul.Morawskiego nr 8 dz. Nr 106/7, obr 13 w Bełchatowie;rury PE fi 40 - 41,0 mb. od włączenia w miejski wodociąg wraz z tym włączeniem do zaworu za wodomierzem w budynku posesji ul. Morawskiego 8 w Bełchatowie. | 211-w/ 5416 | 2500 | 37.52 | 2462.48 | 2462.48
55 | Przyłącze wodociągowe do posesji przy ul.Morawskiego nr 10 dz. Nr 105/21, obr 13 w Bełchatowie;rury PE fi 40 - 20,0 mb. od włączenia w miejski wodociąg wraz z tym włączeniem do zaworu za wodomierzem w budynku posesji ul. Morawskiego 10 w Bełchatowie. | 211-w/ 5418 | 1500 | 22.52 | 1477.48 | 1477.48
56 | Przyłącze wodociągowe do posesji przy ul.Szafirowa nr 9 dz. Nr 477, obr 22 w Bełchatowie;rury PE fi 40 - 15,0 mb. od włączenia w miejski wodociąg wraz z tym włączeniem do zaworu za wodomierzem w budynku posesji ul. Szafirowa 9 w Bełchatowie. | 211-w / 5421 | 960 | 14.4 | 945.6 | 945.6
57 | Przyłącze wodociągowe do posesji przy ul.Miedzianej nr 8 dz. Nr 12/7, obr 22 w Bełchatowie;rury PE fi 40 - 215,0 mb. od włączenia w miejski wodociąg wraz z tym włączeniem do zaworu za wodomierzem w budynku posesji ul.Miedzianej 8 w Bełchatowie. | 211-w / 5424 | 800 | 12 | 788 | 788.55
| R A Z E M : | X | 442756.85 | 19707.4 | 423049.45 | 423050